## Hoja1
Junction (ID) | X (m) | Y (m) | Z (m) | Flow Demand (Lps) | Piezometric Head (m) | Reservoir (ID) | X (m) | Y (m) | Z (m) | Hydraulic Head (m) | Pipe (ID) | Start Node (ID) | End Node (ID) | Diameter (mm) | Length (m) | Minor Losses Coefficient (-) | Flow Rate (Lps) | Number of nodes | 666
3 | 105681.04 | 76336.22 | 880 | 0.0059156 | 972.133 | 1 | 106968.87 | 77738.22 | 1050 | 1050 | 1 | 1 | 829 | 101.6 | 99.3478 | 2.9804 | 34.151 | Number of reservoirs | 1
4 | 105570.15 | 76285.06 | 876 | 0.15111 | 972.11 | [5 empty] | 2 | 2740 | 2741 | 76.2 | 0.001 | 0 | 34.151 | Number of pipes | 762
5 | 105512.62 | 76234.22 | 845.391 | 0.031893 | 972.109 | [5 empty] | 4 | 3 | 2098 | 76.2 | 18.9223 | 0.3784 | -0.337 | Piezometric head constraint (m) | 15
6 | 105507.59 | 76220.45 | 844.867 | 0.0025077 | 972.109 | [5 empty] | 5 | 4 | 2949 | 76.2 | 4.737 | 0.0947 | -0.262 | Absolute roughness (mm) | 0.0015
7 | 105508.55 | 76217.06 | 841.668 | 0.016718 | 972.109 | [5 empty] | 6 | 5 | 4 | 101.6 | 82.6518 | 1.653 | -0.051
10 | 106466.3 | 77192.23 | 934.634 | 0 | 976.669 | [5 empty] | 7 | 6 | 2950 | 76.2 | 14.6657 | 0.2933 | -0.019
11 | 106464.74 | 77194.31 | 934.766 | 0 | 976.735 | [5 empty] | 8 | 7 | 6 | 76.2 | 4.7589 | 0.0952 | -0.017
12 | 106659.15 | 77008.73 | 920.134 | 0 | 984.443 | [5 empty] | 11 | 10 | 882 | 101.6 | 2.3749 | 0.0712 | 3.462
13 | 106658.46 | 77013.09 | 920.099 | 0 | 984.443 | [5 empty] | 12 | 11 | 10 | 76.2 | 2.6033 | 0.0781 | 6.249
14 | 105857.98 | 76841.59 | 919.052 | 0.04784 | 973.681 | [5 empty] | 13 | 12 | 13 | 76.2 | 4.4144 | 0.0883 | -0.01
15 | 105843.88 | 76803.17 | 917.737 | 0.042567 | 973.661 | [5 empty] | 14 | 13 | 910 | 76.2 | 49.708 | 0.9942 | -0.01
16 | 105879.86 | 76475.79 | 913.747 | 0.11998 | 973.356 | [5 empty] | 15 | 14 | 2951 | 76.2 | 14.9805 | 0.4494 | -1.534
17 | 105887.62 | 76474.74 | 912.925 | 0.019805 | 973.356 | [5 empty] | 16 | 15 | 14 | 101.6 | 40.9467 | 1.2284 | -1.46
18 | 105922.01 | 76486.37 | 913.015 | 0 | 973.355 | [5 empty] | 17 | 16 | 2952 | 76.2 | 72.9166 | 1.4583 | -0.144
19 | 105894.57 | 76474.67 | 911.791 | 0.066358 | 973.356 | [5 empty] | 18 | 17 | 458 | 101.6 | 38.869 | 1.1661 | -0.162
20 | 105937.54 | 76473.39 | 908.66 | 0.088606 | 973.352 | [5 empty] | 19 | 18 | 230 | 76.2 | 4.1803 | 0.0836 | 0.363
21 | 105844.29 | 76466.08 | 911.055 | 0.028421 | 972.238 | [5 empty] | 20 | 19 | 457 | 76.2 | 29.4682 | 0.5894 | 0.026
22 | 105781.45 | 76536.36 | 911.065 | 0.10262 | 973.362 | [5 empty] | 21 | 20 | 2953 | 76.2 | 70.4193 | 1.4084 | 0.094
49 | 106670.58 | 77488.1 | 940.196 | 0.34684 | 977.106 | [5 empty] | 22 | 21 | 456 | 76.2 | 31.6714 | 0.6334 | -1.117
183 | 105893.46 | 76450.87 | 905.791 | 0.029192 | 973.352 | [5 empty] | 23 | 22 | 219 | 76.2 | 82.7717 | 1.6554 | 0.228
184 | 105894.06 | 76448.71 | 904.046 | 0.011317 | 973.352 | [5 empty] | 58 | 49 | 2368 | 76.2 | 118.2534 | 2.3651 | -2.106
185 | 105886.59 | 76445.71 | 904.211 | 0.022505 | 973.352 | [5 empty] | 209 | 183 | 184 | 76.2 | 2.8409 | 0.0568 | 0.096
186 | 105885.87 | 76447.94 | 905.427 | 0.019676 | 973.352 | [5 empty] | 210 | 184 | 185 | 76.2 | 8.0516 | 0.161 | 0.084
187 | 105786.64 | 76370.87 | 878.472 | 0.050026 | 972.172 | [5 empty] | 211 | 185 | 186 | 76.2 | 2.6401 | 0.0528 | 0.062
188 | 105830.67 | 76387.49 | 880.751 | 0.063272 | 972.191 | [5 empty] | 212 | 186 | 2996 | 76.2 | 28.5363 | 0.5707 | 0.042
189 | 105846.08 | 76460.81 | 910.7 | 0 | 972.232 | [5 empty] | 213 | 187 | 198 | 76.2 | 36.2353 | 0.7247 | 0.55
190 | 105842.09 | 76459.43 | 910.627 | 0 | 972.227 | [5 empty] | 214 | 188 | 2939 | 76.2 | 29.3042 | 0.5861 | -0.294
191 | 105823.44 | 76401.31 | 886.809 | 0.029578 | 972.194 | [5 empty] | 215 | 189 | 190 | 76.2 | 4.2225 | 0.0845 | 1.089
192 | 105786.29 | 76400.88 | 900.078 | 0.023534 | 972.195 | [5 empty] | 216 | 190 | 200 | 76.2 | 17.2083 | 0.3442 | 1.089
193 | 105748.8 | 76398.91 | 894.374 | 0.016461 | 972.154 | [5 empty] | 217 | 191 | 228 | 76.2 | 3.891 | 0.0778 | 0.15
194 | 105790.19 | 76399.29 | 898.837 | 0.001929 | 972.195 | [5 empty] | 218 | 192 | 194 | 76.2 | 4.3907 | 0.0878 | 0.181
195 | 105789.57 | 76371.95 | 878.714 | 0.0093879 | 972.173 | [5 empty] | 219 | 193 | 216 | 76.2 | 2.1717 | 0.0434 | 0.603
196 | 105758.85 | 76347.41 | 869.781 | 0.016975 | 972.149 | [5 empty] | 220 | 194 | 191 | 76.2 | 35.4163 | 0.7083 | 0.179
197 | 105763.22 | 76347.06 | 868.596 | 0.047711 | 972.149 | [5 empty] | 221 | 188 | 195 | 76.2 | 43.9869 | 0.8797 | 0.618
198 | 105799.78 | 76341.13 | 862.476 | 0.030221 | 972.16 | [5 empty] | 222 | 195 | 187 | 76.2 | 3.1321 | 0.0626 | 0.609
199 | 105763.23 | 76344.37 | 867.068 | 0.017618 | 972.149 | [5 empty] | 223 | 196 | 197 | 76.2 | 4.5413 | 0.0908 | -0.25
200 | 105836.02 | 76443.7 | 907.185 | 0.003215 | 972.209 | [5 empty] | 224 | 197 | 199 | 101.6 | 3.0937 | 0.0619 | -0.082
201 | 105737.86 | 76386.93 | 894.187 | 0.064943 | 972.148 | [5 empty] | 225 | 198 | 2997 | 76.2 | 37.7515 | 0.755 | 0.01
202 | 105740.37 | 76381.12 | 892.591 | 0.025077 | 972.148 | [5 empty] | 226 | 199 | 217 | 76.2 | 19.4385 | 0.3888 | -0.1
203 | 105741.44 | 76348.56 | 872.135 | 0.041924 | 972.148 | [5 empty] | 227 | 200 | 229 | 76.2 | 3.7747 | 0.0755 | 1.086
204 | 105740.3 | 76315.95 | 857.176 | 0.040123 | 972.145 | [5 empty] | 228 | 201 | 208 | 76.2 | 50.4274 | 1.0085 | 0.444
205 | 105732.1 | 76312.13 | 856 | 0.0081019 | 972.143 | [5 empty] | 229 | 201 | 202 | 76.2 | 6.5271 | 0.1305 | 0.094
206 | 105724.76 | 76316.19 | 857.836 | 0.012603 | 972.141 | [5 empty] | 230 | 202 | 203 | 76.2 | 38.4675 | 0.7693 | 0.069
207 | 105726.66 | 76314.81 | 857.069 | 0 | 972.141 | [5 empty] | 231 | 203 | 215 | 76.2 | 2.6968 | 0.0539 | 0.26
208 | 105700.78 | 76354.47 | 883.494 | 0.03035 | 972.137 | [5 empty] | 232 | 204 | 205 | 76.2 | 9.1222 | 0.1824 | 0.532
209 | 105713.64 | 76328.99 | 865.745 | 0.093236 | 972.137 | [5 empty] | 233 | 205 | 207 | 76.2 | 6.1578 | 0.1232 | 0.524
210 | 105696.93 | 76319.21 | 866.991 | 0.0075874 | 972.134 | [5 empty] | 234 | 206 | 214 | 76.2 | 2.1993 | 0.044 | 0.511
211 | 105663.18 | 76326.18 | 873.743 | 0.024691 | 972.13 | [5 empty] | 235 | 207 | 206 | 101.6 | 2.4704 | 0.0494 | 0.524
212 | 105699.58 | 76353.41 | 883.014 | 0.010288 | 972.137 | [5 empty] | 236 | 208 | 213 | 101.6 | 3.569 | 0.0714 | 0.066
213 | 105703.03 | 76351.84 | 882.623 | 0.068158 | 972.137 | [5 empty] | 237 | 209 | 210 | 76.2 | 19.4017 | 0.388 | 0.309
214 | 105723.16 | 76317.49 | 858.602 | 0 | 972.14 | [5 empty] | 238 | 210 | 2942 | 101.6 | 5.6829 | 0.1137 | 0.301
215 | 105741.31 | 76346.14 | 870.952 | 0.043338 | 972.147 | [5 empty] | 239 | 211 | 2998 | 76.2 | 27.0488 | 0.541 | -0.286
216 | 105747.16 | 76397.59 | 893.841 | 0 | 972.154 | [5 empty] | 240 | 3 | 211 | 76.2 | 21.4227 | 0.4285 | 0.304
217 | 105765.46 | 76326.6 | 859.511 | 0.041281 | 972.15 | [5 empty] | 241 | 208 | 212 | 76.2 | 1.6715 | 0.0334 | 0.347
218 | 105931.99 | 76471.08 | 909.314 | 0 | 973.352 | [5 empty] | 242 | 212 | 2098 | 76.2 | 6.5493 | 0.131 | 0.337
219 | 105730.93 | 76470.99 | 906 | 0.065201 | 973.356 | [5 empty] | 243 | 213 | 209 | 76.2 | 30.3243 | 0.6065 | -0.002
220 | 105881.6 | 76472.02 | 911.98 | 0.047711 | 973.356 | [5 empty] | 244 | 214 | 209 | 76.2 | 16.55 | 0.331 | 0.404
221 | 105888.97 | 76471.8 | 911.761 | 0.019805 | 973.356 | [5 empty] | 245 | 215 | 204 | 76.2 | 33.1999 | 0.664 | 0.216
222 | 105929.79 | 76465.24 | 906.963 | 0.041152 | 973.352 | [5 empty] | 246 | 216 | 201 | 76.2 | 14.1508 | 0.283 | 0.603
223 | 105885.86 | 76473.94 | 912.749 | 0 | 973.356 | [5 empty] | 247 | 203 | 196 | 76.2 | 17.606 | 0.3521 | -0.233
224 | 105815.3 | 76433.09 | 901.097 | 0.043596 | 972.198 | [5 empty] | 248 | 217 | 204 | 76.2 | 27.4208 | 0.5484 | 0.356
225 | 105930.41 | 76469.38 | 908.835 | 0.01106 | 973.352 | [5 empty] | 249 | 218 | 225 | 76.2 | 2.3698 | 0.0474 | 0.177
226 | 105933.63 | 76472.16 | 909.291 | 0.0007716 | 973.352 | [5 empty] | 250 | 219 | 227 | 76.2 | 4.9941 | 0.0999 | 0.163
227 | 105727.49 | 76467.45 | 905.241 | 0.050412 | 973.356 | [5 empty] | 251 | 17 | 223 | 76.2 | 1.9413 | 0.0582 | 0.03
228 | 105826.93 | 76402.76 | 887.735 | 0.053241 | 972.194 | [5 empty] | 252 | 220 | 2407 | 76.2 | 36.2336 | 0.7247 | 0.006
229 | 105835.02 | 76440.23 | 906.086 | 0.028807 | 972.205 | [5 empty] | 253 | 189 | 21 | 76.2 | 5.577 | 0.1115 | -1.089
230 | 105924.28 | 76482.89 | 912.555 | 0.0027006 | 973.355 | [5 empty] | 254 | 19 | 221 | 76.2 | 6.2927 | 0.1259 | -0.093
249 | 106419.16 | 77379.22 | 940.314 | 0 | 975.956 | [5 empty] | 255 | 221 | 17 | 76.2 | 3.4382 | 0.0688 | -0.112
250 | 106427.93 | 77386.66 | 940.581 | 0.011317 | 975.976 | [5 empty] | 256 | 16 | 220 | 76.2 | 4.5125 | 0.0903 | 0.024
251 | 106415.2 | 77176.25 | 933.899 | 0.16255 | 975.948 | [5 empty] | 257 | 20 | 226 | 76.2 | 4.1472 | 0.0829 | -0.182
253 | 106443.36 | 77601.18 | 945.077 | 0.1376 | 976.086 | [5 empty] | 258 | 222 | 183 | 76.2 | 39.0863 | 0.7817 | 0.125
254 | 106432.13 | 76878.58 | 920.575 | 0.039352 | 974.604 | [5 empty] | 259 | 223 | 220 | 76.2 | 4.7355 | 0.0947 | 0.03
256 | 106376.18 | 77322.89 | 938.569 | 0.45319 | 975.855 | [5 empty] | 260 | 224 | 228 | 76.2 | 35.1242 | 0.7025 | 0.292
257 | 106378.84 | 77141.03 | 932 | 0.017104 | 975.497 | [5 empty] | 261 | 225 | 222 | 76.2 | 4.5857 | 0.0917 | 0.166
258 | 106420.05 | 76728.71 | 890.939 | 0 | 975.184 | [5 empty] | 262 | 226 | 218 | 76.2 | 1.9638 | 0.0393 | -0.183
259 | 106459.63 | 77191.15 | 934.436 | 0 | 976.685 | [5 empty] | 263 | 227 | 2999 | 76.2 | 45.6719 | 0.9134 | 0.113
260 | 106462.32 | 77186.84 | 934.242 | 0 | 976.608 | [5 empty] | 264 | 228 | 188 | 76.2 | 17.2028 | 0.3441 | 0.388
261 | 106385.33 | 76964.6 | 924 | 0 | 974.685 | [5 empty] | 265 | 229 | 2458 | 76.2 | 15.8394 | 0.3168 | 0.604
262 | 106380.58 | 76961.49 | 923.99 | 0.032665 | 974.68 | [5 empty] | 266 | 230 | 218 | 76.2 | 14.4715 | 0.2894 | 0.36
263 | 106428.27 | 77383.52 | 940.531 | 0 | 989.496 | [5 empty] | 285 | 249 | 276 | 76.2 | 3.6338 | 0.109 | 1.33
264 | 106369.09 | 76658.59 | 885.811 | 0.094264 | 975.154 | [5 empty] | 286 | 250 | 266 | 76.2 | 9.6251 | 0.2888 | 0.087
266 | 106418.38 | 77385.47 | 940.424 | 0 | 975.976 | [5 empty] | 287 | 251 | 881 | 76.2 | 6.2955 | 0.1259 | -1.825
269 | 106403.97 | 76854.44 | 920 | 0 | 974.547 | [5 empty] | 291 | 254 | 271 | 76.2 | 37.0927 | 1.1128 | 1.277
271 | 106402.8 | 76855.88 | 920 | 0.007073 | 974.55 | [5 empty] | 293 | 256 | 957 | 76.2 | 138.6131 | 4.1584 | -3.512
272 | 106399.79 | 76859.78 | 920 | 0.12629 | 974.55 | [5 empty] | 294 | 257 | 881 | 76.2 | 50.2293 | 1.5069 | -3.594
273 | 106409.33 | 76847.84 | 919.592 | 0 | 974.535 | [5 empty] | 295 | 258 | 545 | 76.2 | 40.9788 | 0.8196 | 0.536
274 | 106412.21 | 77370.02 | 940.038 | 0 | 975.938 | [5 empty] | 296 | 259 | 503 | 76.2 | 194.2596 | 5.8278 | 3.382
276 | 106416.92 | 77376.36 | 940.228 | 0 | 975.95 | [5 empty] | 297 | 260 | 558 | 76.2 | 108.1047 | 3.2431 | 3.462
308 | 106186.5 | 76976.61 | 928 | 0 | 974.635 | [5 empty] | 298 | 261 | 963 | 76.2 | 96.6492 | 2.8995 | 0.819
309 | 106183.67 | 76974.28 | 927.919 | 0.091692 | 974.614 | [5 empty] | 299 | 262 | 964 | 76.2 | 93.5496 | 2.8065 | 0.789
310 | 106310.37 | 77066.6 | 929.073 | 0 | 975.035 | [5 empty] | 300 | 263 | 326 | 76.2 | 188.1349 | 5.644 | 0
311 | 106306.92 | 77071.17 | 929.262 | 0 | 975.052 | [5 empty] | 301 | 264 | 2454 | 76.2 | 90.3142 | 1.8063 | 0.145
312 | 106378.14 | 76964.64 | 924 | 0 | 974.683 | [5 empty] | 303 | 266 | 787 | 76.2 | 2.0091 | 0.0603 | 0.087
313 | 106365.99 | 76814.92 | 919.376 | 0 | 974.451 | [5 empty] | 306 | 269 | 273 | 76.2 | 8.5121 | 0.2554 | 1.283
323 | 106367.76 | 77568.52 | 944.709 | 0 | 989.496 | [5 empty] | 308 | 271 | 269 | 76.2 | 1.8554 | 0.0371 | 1.283
324 | 106364.88 | 77567.54 | 944.622 | 0 | 978.508 | [5 empty] | 309 | 272 | 271 | 76.2 | 4.9265 | 0.0985 | 0.013
326 | 106370.12 | 77562.4 | 944.439 | 0 | 989.496 | [5 empty] | 310 | 273 | 785 | 76.2 | 6.7398 | 0.2022 | 1.283
424 | 105828.54 | 76685.47 | 916.315 | 0.031764 | 973.076 | [5 empty] | 311 | 274 | 784 | 76.2 | 5.2242 | 0.1567 | 1.33
425 | 105758.36 | 76683.71 | 883.969 | 0 | 973.013 | [5 empty] | 313 | 276 | 274 | 76.2 | 7.9004 | 0.237 | 1.33
426 | 105820.69 | 76691.53 | 915.244 | 0.013246 | 973.069 | [5 empty] | 348 | 308 | 309 | 76.2 | 3.6667 | 0.0733 | 2.786
427 | 105789.82 | 76637.79 | 914.433 | 0.0036008 | 972.935 | [5 empty] | 349 | 309 | 514 | 76.2 | 121.3409 | 2.4268 | 1.392
428 | 105784.58 | 76638.11 | 914.113 | 0.040895 | 972.938 | [5 empty] | 350 | 310 | 3003 | 76.2 | 3.7682 | 0.0754 | -1.898
429 | 105762.58 | 76617.57 | 905.488 | 0.021091 | 972.955 | [5 empty] | 351 | 311 | 3003 | 76.2 | 1.9612 | 0.0392 | 1.898
430 | 105887.55 | 76879.14 | 919.004 | 0.058128 | 973.777 | [5 empty] | 352 | 312 | 262 | 76.2 | 3.9845 | 0.1195 | 0.821
431 | 105954.23 | 77047.23 | 922 | 0 | 974.132 | [5 empty] | 353 | 313 | 648 | 76.2 | 9.2268 | 0.2768 | 1.39
432 | 105958.23 | 77046.69 | 922 | 0.022634 | 974.132 | [5 empty] | 365 | 323 | 756 | 76.2 | 0.68767 | 0.0206 | 0
433 | 105950.02 | 77016.25 | 920.72 | 0 | 974.055 | [5 empty] | 366 | 324 | 2319 | 76.2 | 5.9703 | 0.1791 | 0
434 | 105954.04 | 77015.48 | 920.967 | 0.012217 | 974.055 | [5 empty] | 368 | 326 | 323 | 76.2 | 6.5648 | 0.1969 | 0
435 | 105957.15 | 76651.89 | 917.849 | 0 | 973.602 | [5 empty] | 470 | 424 | 426 | 76.2 | 9.9746 | 0.1995 | 0.843
436 | 106071.17 | 76595.15 | 916.899 | 0.021219 | 973.696 | [5 empty] | 471 | 425 | 3011 | 76.2 | 13.9382 | 0.2788 | 0
437 | 105984.81 | 76615.74 | 917.382 | 0.052855 | 973.422 | [5 empty] | 472 | 426 | 2415 | 76.2 | 46.4566 | 0.9291 | 0.83
438 | 106006.48 | 76586.58 | 917.129 | 0.030864 | 973.388 | [5 empty] | 473 | 427 | 553 | 76.2 | 11.3727 | 0.2275 | 0.699
439 | 105735.87 | 76631.05 | 882.388 | 0.0023148 | 972.977 | [5 empty] | 474 | 428 | 427 | 76.2 | 5.2595 | 0.1052 | 0.702
440 | 105738.83 | 76633.22 | 882.343 | 0 | 972.977 | [5 empty] | 475 | 429 | 428 | 76.2 | 31.3095 | 0.6262 | 0.743
441 | 105798.83 | 76640.9 | 914.938 | 0.096065 | 973.372 | [5 empty] | 476 | 430 | 3012 | 101.6 | 59.0842 | 1.1817 | 0.145
442 | 105814.83 | 76669.18 | 916 | 0.10892 | 973.387 | [5 empty] | 477 | 431 | 3013 | 76.2 | 20.0552 | 0.4011 | 0
443 | 105883.87 | 76743.6 | 919.547 | 0.0081019 | 973.497 | [5 empty] | 478 | 432 | 431 | 76.2 | 4.0363 | 0.0807 | 0
444 | 105883.76 | 76599.93 | 916.024 | 0.060957 | 973.389 | [5 empty] | 479 | 433 | 3014 | 76.2 | 40.5373 | 0.8107 | 0.063
445 | 106395.68 | 76557.52 | 879.456 | 0.10134 | 975.152 | [5 empty] | 480 | 434 | 433 | 76.2 | 4.1005 | 0.082 | 0.063
446 | 106364.99 | 76662.95 | 886.525 | 0.0069444 | 975.154 | [5 empty] | 481 | 14 | 3015 | 76.2 | 31.6638 | 0.6333 | 0.026
447 | 106309.99 | 76597 | 883.103 | 0.066101 | 975.151 | [5 empty] | 482 | 435 | 631 | 76.2 | 6.2138 | 0.1864 | 2.244
448 | 106009.03 | 76583.12 | 917.084 | 0.012217 | 973.384 | [5 empty] | 483 | 436 | 662 | 76.2 | 4.3983 | 0.1319 | 0.826
449 | 105859.33 | 76588.85 | 915.317 | 0.15638 | 973.383 | [5 empty] | 484 | 437 | 438 | 76.2 | 36.3312 | 1.0899 | 0.988
450 | 105829.59 | 76575.3 | 914.219 | 0.09285 | 973.37 | [5 empty] | 485 | 438 | 448 | 76.2 | 4.2984 | 0.129 | 0.957
451 | 105824.84 | 76573.29 | 914.039 | 0.014918 | 973.366 | [5 empty] | 486 | 439 | 2411 | 76.2 | 5.1859 | 0.1037 | 0
452 | 105902.44 | 76570.35 | 916 | 0.20808 | 973.389 | [5 empty] | 487 | 440 | 439 | 101.6 | 3.6705 | 0.0734 | 0.767
453 | 105876.03 | 76556.07 | 914.71 | 0.060828 | 973.386 | [5 empty] | 488 | 439 | 429 | 76.2 | 37.7987 | 0.756 | 0.764
454 | 105785.1 | 76551 | 911.946 | 0.12577 | 973.363 | [5 empty] | 489 | 441 | 450 | 76.2 | 72.4573 | 1.4491 | 0.18
455 | 105786.45 | 76541.18 | 911.771 | 0.012217 | 973.362 | [5 empty] | 490 | 442 | 449 | 76.2 | 91.8348 | 1.8367 | 0.198
456 | 105830.5 | 76494.58 | 911.869 | 0.083976 | 972.273 | [5 empty] | 491 | 443 | 605 | 76.2 | 5.1499 | 0.103 | 0.652
457 | 105920.18 | 76489.16 | 913.385 | 0.022377 | 973.356 | [5 empty] | 492 | 444 | 619 | 76.2 | 31.6806 | 0.6336 | -0.114
458 | 105922.01 | 76492.84 | 913.642 | 0.18428 | 973.357 | [5 empty] | 493 | 444 | 615 | 76.2 | 4.5022 | 0.09 | 0.465
459 | 105923.15 | 76490.94 | 913.397 | 0.15213 | 973.357 | [5 empty] | 494 | 437 | 620 | 76.2 | 9.0861 | 0.1817 | 1.188
460 | 105961.65 | 76824.13 | 921.537 | 0 | 973.805 | [5 empty] | 495 | 445 | 689 | 76.2 | 86.6167 | 1.7323 | -0.065
461 | 105869.81 | 76864.56 | 918.768 | 0.055041 | 973.735 | [5 empty] | 496 | 446 | 264 | 76.2 | 6.0274 | 0.1205 | 0.239
462 | 105908.99 | 76896.75 | 920.111 | 0.067773 | 973.841 | [5 empty] | 497 | 447 | 3016 | 76.2 | 82.9703 | 1.6594 | 0.075
463 | 105890.47 | 76748.94 | 920 | 0.026363 | 973.563 | [5 empty] | 498 | 447 | 690 | 76.2 | 43.1998 | 0.864 | 0.041
464 | 105927.54 | 76790.47 | 920.786 | 0.083719 | 973.726 | [5 empty] | 499 | 448 | 621 | 76.2 | 8.6441 | 0.1729 | 0.511
465 | 105879.48 | 76757.21 | 919.866 | 0 | 973.601 | [5 empty] | 500 | 449 | 614 | 101.6 | 7.8297 | 0.1566 | 0.726
466 | 105876.05 | 76761.92 | 919.899 | 0 | 973.605 | [5 empty] | 501 | 450 | 451 | 76.2 | 5.1609 | 0.1032 | 0.778
467 | 105879.25 | 76764.25 | 920 | 0.062886 | 973.606 | [5 empty] | 502 | 451 | 613 | 76.2 | 10.9896 | 0.2198 | 0.321
468 | 105831.51 | 76683.79 | 916.503 | 0 | 973.409 | [5 empty] | 503 | 452 | 453 | 101.6 | 30.0511 | 0.601 | 0.688
469 | 105892.07 | 76604.32 | 916.245 | 0 | 973.389 | [5 empty] | 504 | 453 | 622 | 76.2 | 38.3581 | 0.7672 | 0.306
470 | 105883.87 | 76757.94 | 920 | 0.007716 | 973.6 | [5 empty] | 505 | 449 | 618 | 76.2 | 31.2665 | 0.6253 | -0.234
471 | 105859.32 | 76784.6 | 919.978 | 0 | 973.638 | [5 empty] | 506 | 451 | 2952 | 76.2 | 39.3005 | 0.786 | 0.442
472 | 105847.18 | 76795.53 | 917.829 | 0.052469 | 973.657 | [5 empty] | 507 | 454 | 612 | 76.2 | 8.6093 | 0.1722 | 0.033
473 | 105849.03 | 76796.93 | 918.684 | 0 | 973.657 | [5 empty] | 508 | 455 | 691 | 76.2 | 2.2463 | 0.0449 | 0.331
474 | 106003.95 | 76687.03 | 919.174 | 0.12847 | 973.685 | [5 empty] | 509 | 454 | 455 | 76.2 | 9.9139 | 0.1983 | 0.121
475 | 106105.58 | 76630.58 | 918 | 0.012217 | 973.784 | [5 empty] | 510 | 456 | 2457 | 76.2 | 3.5031 | 0.0701 | 1.144
476 | 106337.61 | 76630 | 884.84 | 0 | 975.153 | [5 empty] | 511 | 457 | 18 | 76.2 | 3.3571 | 0.0671 | 0.363
477 | 106091.76 | 76912.16 | 925.569 | 0.18133 | 974.13 | [5 empty] | 512 | 458 | 459 | 76.2 | 2.2293 | 0.0669 | 0.016
478 | 106210.86 | 76663.98 | 920 | 0.04231 | 974.003 | [5 empty] | 513 | 448 | 625 | 76.2 | 35.8106 | 0.7162 | 0.434
479 | 106138.67 | 76945.73 | 926.122 | 0.045396 | 974.328 | [5 empty] | 514 | 459 | 457 | 76.2 | 3.4626 | 0.0693 | 0.359
480 | 106039.06 | 76889.53 | 923.432 | 0 | 974.006 | [5 empty] | 515 | 460 | 593 | 101.6 | 4.6332 | 0.0927 | 1.558
481 | 106042.1 | 76891.87 | 923.542 | 0.01659 | 974.016 | [5 empty] | 516 | 461 | 597 | 76.2 | 75.79 | 2.2737 | -0.199
482 | 106079.77 | 76919.36 | 924.882 | 0.016461 | 974.154 | [5 empty] | 517 | 462 | 430 | 76.2 | 27.7671 | 0.833 | 1.644
483 | 106083.65 | 76922.21 | 925.083 | 0.020062 | 974.167 | [5 empty] | 518 | 463 | 627 | 76.2 | 111.5821 | 2.2316 | -0.612
484 | 106129.94 | 76957.19 | 926.118 | 0.015818 | 974.328 | [5 empty] | 519 | 464 | 598 | 101.6 | 11.5135 | 0.3454 | 1.847
485 | 106075.28 | 77123.91 | 926 | 0.056842 | 974.562 | [5 empty] | 520 | 465 | 603 | 76.2 | 6.8807 | 0.1376 | 1.721
486 | 106216.37 | 77017.48 | 928 | 0.013632 | 974.686 | [5 empty] | 521 | 466 | 465 | 101.6 | 5.8267 | 0.1165 | 1.721
487 | 106253.61 | 77045.5 | 928.894 | 0.013503 | 974.84 | [5 empty] | 522 | 467 | 466 | 76.2 | 3.9597 | 0.0792 | 0.573
488 | 106256.74 | 77047.8 | 928.971 | 0.0079733 | 974.854 | [5 empty] | 523 | 468 | 609 | 76.2 | 4.0398 | 0.0808 | 0.49
489 | 106280.07 | 77070.64 | 929.604 | 0.020319 | 974.959 | [5 empty] | 524 | 468 | 608 | 76.2 | 3.5543 | 0.0711 | 1.044
490 | 106017.75 | 77105.51 | 924 | 0.22788 | 974.332 | [5 empty] | 525 | 442 | 610 | 101.6 | 4.264 | 0.0853 | 0.724
491 | 106043.04 | 76716.18 | 920.453 | 0.085648 | 973.784 | [5 empty] | 526 | 469 | 444 | 76.2 | 9.4009 | 0.188 | 0
492 | 106223.63 | 77175.16 | 930 | 0.13156 | 975.051 | [5 empty] | 527 | 441 | 2430 | 101.6 | 6.2147 | 0.1243 | 0.43
493 | 106300.36 | 77065.91 | 929.015 | 0 | 974.985 | [5 empty] | 528 | 463 | 443 | 76.2 | 8.5018 | 0.17 | 3.318
494 | 106221.76 | 77010.55 | 928 | 0 | 974.69 | [5 empty] | 529 | 470 | 599 | 76.2 | 4.9363 | 0.1481 | 2.732
495 | 106289.51 | 77057.66 | 928.966 | 0 | 974.956 | [5 empty] | 530 | 467 | 470 | 76.2 | 7.8205 | 0.2346 | 0.922
496 | 106128.64 | 76938.54 | 926 | 0.10275 | 974.277 | [5 empty] | 531 | 471 | 600 | 76.2 | 21.3467 | 0.4269 | 1.148
497 | 105970.62 | 77068.99 | 922.562 | 0.090792 | 974.168 | [5 empty] | 532 | 472 | 601 | 76.2 | 43.9585 | 0.8792 | 0.006
498 | 105969.53 | 77064.63 | 922.404 | 0.078318 | 974.158 | [5 empty] | 533 | 472 | 473 | 76.2 | 2.4726 | 0.0495 | -0.27
499 | 105953.33 | 77005.03 | 920.737 | 0.13735 | 974.032 | [5 empty] | 534 | 461 | 2951 | 76.2 | 11.3162 | 0.3395 | 1.585
500 | 106172.27 | 77155.24 | 928.36 | 0 | 974.841 | [5 empty] | 535 | 473 | 471 | 76.2 | 16.1117 | 0.4834 | 1.148
501 | 106176.51 | 77156.74 | 928.549 | 0 | 974.858 | [5 empty] | 536 | 474 | 661 | 101.6 | 107.4998 | 2.15 | -0.522
502 | 106300.33 | 77079.78 | 929.624 | 0 | 975.055 | [5 empty] | 537 | 475 | 660 | 76.2 | 9.324 | 0.2797 | 1.451
503 | 106304.45 | 77074.4 | 929.397 | 0 | 975.065 | [5 empty] | 538 | 476 | 447 | 76.2 | 43.0683 | 0.8614 | 0.183
504 | 106297.3 | 77083.75 | 929.804 | 0.01376 | 975.058 | [5 empty] | 539 | 477 | 641 | 76.2 | 120.1125 | 2.4023 | 0.193
505 | 106295 | 77082 | 929.725 | 0 | 975.045 | [5 empty] | 540 | 478 | 537 | 76.2 | 56.7462 | 1.7024 | 1.541
506 | 106337.9 | 77109.13 | 930.865 | 0.020448 | 975.178 | [5 empty] | 541 | 479 | 571 | 76.2 | 7.8123 | 0.2344 | 0.541
507 | 106375.16 | 77138.29 | 932 | 0.021476 | 975.464 | [5 empty] | 542 | 480 | 584 | 76.2 | 4.258 | 0.1277 | 1.63
508 | 106001.24 | 76861.76 | 922.079 | 0.028807 | 973.902 | [5 empty] | 543 | 481 | 480 | 76.2 | 3.8379 | 0.1151 | 1.76
509 | 105997.04 | 76858.73 | 922 | 0 | 973.894 | [5 empty] | 544 | 482 | 481 | 76.2 | 46.6532 | 1.3996 | 1.894
510 | 105965.56 | 76818.85 | 921.537 | 0.16667 | 973.803 | [5 empty] | 545 | 483 | 482 | 76.2 | 4.8184 | 0.1446 | 1.85
511 | 106167.34 | 76808.89 | 924 | 0.14873 | 974.125 | [5 empty] | 546 | 484 | 575 | 101.6 | 6.7551 | 0.2027 | 1.941
512 | 106050.38 | 76881.99 | 923.444 | 0.032922 | 974.015 | [5 empty] | 547 | 485 | 546 | 76.2 | 167.4771 | 3.3495 | 0.427
513 | 106125.4 | 76777.61 | 922.913 | 0.039609 | 974.004 | [5 empty] | 548 | 486 | 570 | 76.2 | 7.8158 | 0.2345 | 1.961
514 | 106257.65 | 76878.13 | 925.523 | 0.16641 | 974.413 | [5 empty] | 549 | 487 | 488 | 76.2 | 3.8849 | 0.1165 | -2.07
515 | 106296.78 | 76908.12 | 924.887 | 0.06713 | 974.462 | [5 empty] | 550 | 486 | 487 | 76.2 | 46.6126 | 1.3984 | -2.021
516 | 105968.52 | 76981.63 | 921.475 | 0.070216 | 974.005 | [5 empty] | 551 | 488 | 489 | 76.2 | 32.6551 | 0.9797 | -1.988
517 | 106009.04 | 76851.18 | 922.081 | 0.12191 | 973.901 | [5 empty] | 552 | 489 | 563 | 76.2 | 7.4863 | 0.2246 | -2.431
518 | 105936.51 | 76937.39 | 920.604 | 0.19676 | 973.897 | [5 empty] | 553 | 490 | 2403 | 76.2 | 1.5228 | 0.0457 | 1.854
519 | 105911.21 | 76893.85 | 920.182 | 0.11188 | 973.841 | [5 empty] | 554 | 491 | 659 | 76.2 | 98.1745 | 1.9635 | 0.016
520 | 106085.36 | 76747.75 | 921.66 | 0.099666 | 973.889 | [5 empty] | 555 | 492 | 678 | 76.2 | 111.9998 | 3.36 | 0.207
521 | 106159.3 | 77160.26 | 928 | 0.0061728 | 974.805 | [5 empty] | 556 | 493 | 561 | 76.2 | 4.9866 | 0.0997 | 1.713
522 | 106162.15 | 77151.87 | 928 | 0.044882 | 974.804 | [5 empty] | 557 | 494 | 547 | 76.2 | 52.3156 | 1.5695 | 1.34
523 | 106209.14 | 77168.45 | 929.992 | 0.01659 | 975.017 | [5 empty] | 558 | 495 | 494 | 76.2 | 82.5248 | 2.4757 | 1.993
524 | 106335.69 | 77282.21 | 936.752 | 0.15342 | 975.648 | [5 empty] | 559 | 477 | 512 | 76.2 | 51.2547 | 1.5376 | 1.624
525 | 106299.08 | 77246.45 | 934.988 | 0.059028 | 975.477 | [5 empty] | 560 | 496 | 477 | 76.2 | 45.3456 | 1.3604 | 1.999
526 | 106294.08 | 77252.35 | 934.929 | 0.1115 | 975.463 | [5 empty] | 561 | 484 | 573 | 76.2 | 4.9836 | 0.1495 | 0.159
527 | 106295.8 | 77243.41 | 934.698 | 0.024949 | 975.456 | [5 empty] | 562 | 497 | 578 | 76.2 | 181.1206 | 3.6224 | 0.063
528 | 106262.81 | 77209.98 | 932 | 0.14198 | 975.212 | [5 empty] | 563 | 482 | 577 | 76.2 | 4.3424 | 0.0868 | -0.061
529 | 106124.64 | 77140.43 | 927.273 | 0.16525 | 974.637 | [5 empty] | 564 | 498 | 666 | 76.2 | 5.9694 | 0.1194 | 1.456
530 | 106372.41 | 77327.21 | 938.66 | 0 | 975.834 | [5 empty] | 565 | 499 | 518 | 76.2 | 69.7001 | 2.091 | 1.492
531 | 106157.56 | 77200.22 | 928 | 0.010802 | 974.853 | [5 empty] | 566 | 500 | 674 | 76.2 | 6.1307 | 0.1839 | 2.063
532 | 106206.05 | 77175.17 | 929.966 | 0.028035 | 975.022 | [5 empty] | 567 | 501 | 500 | 76.2 | 4.5015 | 0.135 | 2.19
533 | 106169.82 | 77163.85 | 928.39 | 0.040381 | 974.853 | [5 empty] | 568 | 502 | 504 | 76.2 | 4.9974 | 0.0999 | -0.757
534 | 106014.32 | 77114.82 | 924 | 0.036008 | 974.332 | [5 empty] | 569 | 503 | 502 | 76.2 | 6.7801 | 0.1356 | 1.316
535 | 106253.57 | 76692.11 | 919.975 | 0.038194 | 974.122 | [5 empty] | 570 | 311 | 503 | 76.2 | 4.0684 | 0.0814 | -2.066
536 | 106364.61 | 76816.69 | 919.499 | 0.0036008 | 974.454 | [5 empty] | 571 | 504 | 557 | 101.6 | 42.6819 | 1.2805 | -3.148
537 | 106156.59 | 76647.4 | 920 | 0.0072016 | 973.887 | [5 empty] | 572 | 505 | 504 | 76.2 | 2.8911 | 0.0867 | -2.377
538 | 106288.24 | 76733.3 | 919.613 | 0.11883 | 974.276 | [5 empty] | 573 | 506 | 507 | 76.2 | 47.3276 | 1.4198 | -2.831
539 | 106205.93 | 76839.46 | 925.24 | 0.24351 | 974.273 | [5 empty] | 574 | 507 | 257 | 76.2 | 4.588 | 0.1376 | -3.139
540 | 106331.95 | 76778.51 | 919.608 | 0.026363 | 974.352 | [5 empty] | 575 | 256 | 685 | 76.2 | 5.7026 | 0.1711 | 2.152
541 | 105968.08 | 76988.06 | 921.438 | 0.068544 | 974.016 | [5 empty] | 576 | 508 | 509 | 76.2 | 5.1795 | 0.1554 | 1.296
542 | 105963.42 | 76656.81 | 917.979 | 0.03305 | 973.609 | [5 empty] | 577 | 509 | 588 | 76.2 | 5.572 | 0.1672 | 1.398
543 | 106047.02 | 76886 | 923.479 | 0 | 974.016 | [5 empty] | 578 | 464 | 633 | 76.2 | 116.6396 | 2.3328 | 0.567
544 | 106213.23 | 76845.24 | 925.472 | 0.046296 | 974.3 | [5 empty] | 579 | 510 | 634 | 76.2 | 119.7436 | 2.3949 | 0.353
545 | 106393.69 | 76697.48 | 887.923 | 0.010417 | 975.171 | [5 empty] | 580 | 511 | 654 | 76.2 | 139.1159 | 2.7823 | 0.122
546 | 106173.79 | 76988.48 | 927.753 | 0.22287 | 974.527 | [5 empty] | 581 | 512 | 580 | 76.2 | 5.215 | 0.1565 | 0.383
547 | 106180.78 | 76978.03 | 927.873 | 0.02482 | 974.607 | [5 empty] | 582 | 513 | 640 | 76.2 | 9.0906 | 0.1818 | 0.109
548 | 106134.57 | 76951.1 | 926.12 | 0 | 974.328 | [5 empty] | 583 | 514 | 650 | 76.2 | 120.0889 | 2.4018 | 0.696
549 | 106377.17 | 76965.89 | 924 | 0.063272 | 974.684 | [5 empty] | 584 | 515 | 646 | 76.2 | 5.8265 | 0.1165 | 0.304
550 | 106338.99 | 76938.77 | 923.777 | 0.31211 | 974.552 | [5 empty] | 585 | 516 | 583 | 76.2 | 108.9871 | 2.1797 | -0.07
551 | 106381.6 | 76969.48 | 924 | 0 | 974.69 | [5 empty] | 586 | 508 | 517 | 101.6 | 13.1444 | 0.2629 | 0.293
553 | 105801.18 | 76638.01 | 914.924 | 0.032665 | 972.929 | [5 empty] | 587 | 517 | 636 | 76.2 | 119.5163 | 2.3903 | 0.289
554 | 106372.81 | 77141.4 | 932 | 0.071631 | 975.464 | [5 empty] | 588 | 518 | 589 | 76.2 | 95.1313 | 1.9026 | 0.176
555 | 106376.41 | 77144.24 | 932 | 0.079733 | 975.497 | [5 empty] | 589 | 462 | 519 | 101.6 | 3.6529 | 0.0731 | -0.592
556 | 106334.89 | 77113.18 | 931.131 | 0.15033 | 975.178 | [5 empty] | 590 | 519 | 591 | 76.2 | 74.7473 | 1.4949 | 0.645
557 | 106333.7 | 77106.02 | 930.718 | 0.012346 | 975.139 | [5 empty] | 591 | 520 | 658 | 76.2 | 113.4084 | 2.2682 | 0.083
558 | 106375.28 | 77122.8 | 931.153 | 0.34671 | 975.668 | [5 empty] | 592 | 519 | 2405 | 76.2 | 2.6353 | 0.0527 | -1.349
559 | 106310.56 | 77073.94 | 929.434 | 0 | 975.085 | [5 empty] | 593 | 311 | 493 | 76.2 | 8.412 | 0.2524 | 3.283
560 | 106292.88 | 77060.22 | 928.991 | 0 | 974.965 | [5 empty] | 594 | 521 | 670 | 76.2 | 27.3217 | 0.8197 | 2.014
561 | 106303.41 | 77061.97 | 928.815 | 0 | 974.973 | [5 empty] | 595 | 522 | 529 | 76.2 | 39.2225 | 1.1767 | 2.33
562 | 106287.6 | 77069.76 | 929.429 | 0 | 974.999 | [5 empty] | 596 | 523 | 501 | 76.2 | 34.6976 | 1.0409 | 2.422
563 | 106286.03 | 77075.17 | 929.65 | 0.0023148 | 974.993 | [5 empty] | 597 | 524 | 682 | 76.2 | 6.643 | 0.1993 | 3.628
564 | 106282.16 | 77067.77 | 929.464 | 0 | 974.958 | [5 empty] | 598 | 525 | 527 | 76.2 | 4.4815 | 0.1344 | 2.431
565 | 106286.42 | 77061.91 | 929.175 | 0 | 974.958 | [5 empty] | 599 | 526 | 525 | 76.2 | 7.7339 | 0.1547 | -1.471
566 | 106253.55 | 77052.05 | 928.979 | 0.07909 | 974.854 | [5 empty] | 600 | 525 | 555 | 76.2 | 128.202 | 2.564 | -0.358
567 | 106250.41 | 77049.74 | 928.901 | 0.057742 | 974.84 | [5 empty] | 601 | 527 | 554 | 76.2 | 127.8431 | 2.5569 | -0.214
568 | 106211.02 | 77024.59 | 928 | 0 | 974.682 | [5 empty] | 602 | 528 | 556 | 76.2 | 120.6918 | 2.4138 | 0.5
569 | 106208.56 | 77027.86 | 928 | 0.1686 | 974.68 | [5 empty] | 603 | 529 | 485 | 101.6 | 52.0667 | 1.562 | 2.696
570 | 106209.89 | 77013.11 | 928 | 0.016975 | 974.662 | [5 empty] | 604 | 485 | 669 | 76.2 | 3.2763 | 0.0983 | 2.212
571 | 106143.41 | 76939.52 | 926.124 | 0.090792 | 974.325 | [5 empty] | 605 | 530 | 684 | 76.2 | 7.7035 | 0.2311 | 2.145
572 | 106132.58 | 76953.72 | 926.119 | 0 | 974.328 | [5 empty] | 606 | 531 | 533 | 76.2 | 38.3828 | 0.7677 | -0.011
573 | 106126.8 | 76961.06 | 926.112 | 0 | 974.328 | [5 empty] | 607 | 532 | 675 | 76.2 | 8.5786 | 0.2574 | 2.392
574 | 106122.86 | 76965.94 | 926.104 | 0.31456 | 974.328 | [5 empty] | 608 | 533 | 521 | 76.2 | 11.1225 | 0.3337 | 2.333
575 | 106124.55 | 76953.12 | 926 | 0 | 974.323 | [5 empty] | 609 | 489 | 564 | 76.2 | 3.5531 | 0.0711 | 0.423
576 | 106120.82 | 76950.3 | 926 | 0.018647 | 974.308 | [5 empty] | 610 | 493 | 560 | 76.2 | 9.3982 | 0.2819 | 1.57
577 | 106077.12 | 76922.8 | 924.892 | 0.092721 | 974.154 | [5 empty] | 611 | 529 | 569 | 76.2 | 140.4105 | 2.8082 | -0.531
578 | 106081.14 | 76925.52 | 925.085 | 0.11638 | 974.167 | [5 empty] | 612 | 527 | 680 | 76.2 | 7.3018 | 0.2191 | 2.62
579 | 106056.3 | 76873.76 | 923.376 | 0.13002 | 974.013 | [5 empty] | 613 | 528 | 679 | 76.2 | 5.9012 | 0.177 | 1.955
580 | 106053.43 | 76877.76 | 923.409 | 0 | 974.014 | [5 empty] | 614 | 492 | 523 | 76.2 | 15.9682 | 0.479 | 1.592
581 | 106039.97 | 76894.64 | 923.539 | 0 | 974.016 | [5 empty] | 615 | 526 | 681 | 76.2 | 14.1998 | 0.426 | 3.413
582 | 106037.12 | 76898.33 | 923.536 | 0.041281 | 974.016 | [5 empty] | 616 | 501 | 672 | 76.2 | 7.8815 | 0.1576 | 0.233
583 | 106034.78 | 76895.12 | 923.427 | 0.059671 | 974.006 | [5 empty] | 617 | 500 | 673 | 76.2 | 9.4027 | 0.2821 | 0.127
584 | 106035.63 | 76887.01 | 923.309 | 0.011831 | 973.997 | [5 empty] | 618 | 497 | 498 | 76.2 | 4.497 | 0.0899 | 1.688
585 | 106043.75 | 76883.63 | 923.39 | 0 | 974.008 | [5 empty] | 619 | 534 | 490 | 76.2 | 9.9217 | 0.1984 | 0.054
586 | 106039.83 | 76880.79 | 923.282 | 0 | 973.998 | [5 empty] | 620 | 532 | 676 | 76.2 | 3.687 | 0.1106 | 0.847
587 | 106042.88 | 76876.41 | 923.199 | 0.012603 | 973.994 | [5 empty] | 621 | 521 | 671 | 76.2 | 4.2027 | 0.1261 | 0.312
588 | 105992.58 | 76855.39 | 922 | 0.046553 | 973.885 | [5 empty] | 622 | 530 | 256 | 76.2 | 5.7344 | 0.172 | -2.145
589 | 105994.63 | 76862.09 | 922 | 0.073817 | 973.894 | [5 empty] | 623 | 535 | 655 | 76.2 | 4.6208 | 0.1386 | 1.671
590 | 106002.92 | 76846.63 | 922 | 0.052212 | 973.887 | [5 empty] | 624 | 536 | 313 | 76.2 | 2.2478 | 0.045 | 1.39
591 | 105955.02 | 76833.3 | 921.423 | 0.077932 | 973.809 | [5 empty] | 625 | 537 | 657 | 76.2 | 6.0403 | 0.1812 | 1.499
592 | 105952.97 | 76825.77 | 921.377 | 0.030093 | 973.805 | [5 empty] | 626 | 518 | 462 | 76.2 | 49.0836 | 1.4725 | 1.12
593 | 105957.9 | 76821.41 | 921.464 | 0 | 973.802 | [5 empty] | 627 | 538 | 652 | 76.2 | 12.2089 | 0.3663 | 1.697
594 | 105965.31 | 76826.78 | 921.608 | 0 | 973.814 | [5 empty] | 628 | 539 | 538 | 76.2 | 134.449 | 4.0335 | -0.151
595 | 105961.24 | 76815.62 | 921.452 | 0.030864 | 973.8 | [5 empty] | 629 | 540 | 651 | 76.2 | 8.9754 | 0.1795 | 1.966
596 | 105919.3 | 76800.61 | 920.706 | 0.022891 | 973.739 | [5 empty] | 630 | 460 | 510 | 76.2 | 6.5701 | 0.1314 | 0.536
597 | 105916.18 | 76804.64 | 920.649 | 0.024949 | 973.739 | [5 empty] | 631 | 541 | 582 | 76.2 | 113.236 | 2.2647 | 0
598 | 105918.31 | 76783.59 | 920.604 | 0.028807 | 973.717 | [5 empty] | 632 | 542 | 435 | 101.6 | 7.971 | 0.1594 | 2.244
599 | 105886.79 | 76753.96 | 920 | 0 | 973.572 | [5 empty] | 633 | 435 | 3017 | 76.2 | 17.7168 | 0.3543 | 0
600 | 105871.99 | 76767.42 | 920 | 0 | 973.613 | [5 empty] | 634 | 474 | 632 | 76.2 | 6.4415 | 0.1932 | 2.375
601 | 105873.75 | 76760.56 | 919.696 | 0.005787 | 973.657 | [5 empty] | 635 | 543 | 585 | 76.2 | 4.0395 | 0.1212 | 1.527
602 | 105871.52 | 76748.44 | 919.007 | 0.087449 | 973.572 | [5 empty] | 636 | 491 | 635 | 76.2 | 5.4615 | 0.1638 | 1.603
603 | 105874.53 | 76752.46 | 919.338 | 0 | 973.584 | [5 empty] | 637 | 520 | 637 | 76.2 | 13.5016 | 0.27 | 1.587
604 | 105878.13 | 76738.69 | 918.942 | 0 | 973.457 | [5 empty] | 638 | 511 | 642 | 76.2 | 7.96 | 0.1592 | 1.718
605 | 105887.1 | 76739.59 | 919.457 | 0 | 973.494 | [5 empty] | 639 | 513 | 638 | 76.2 | 12.955 | 0.2591 | 1.71
606 | 105832.89 | 76696.94 | 916.498 | 0.099023 | 973.431 | [5 empty] | 640 | 544 | 539 | 76.2 | 9.3141 | 0.1863 | 1.922
607 | 105826.4 | 76690.59 | 916.174 | 0 | 973.413 | [5 empty] | 641 | 539 | 644 | 76.2 | 12.7745 | 0.2555 | 2.004
608 | 105828.84 | 76681.45 | 916.333 | 0.012474 | 973.405 | [5 empty] | 642 | 545 | 687 | 76.2 | 5.5298 | 0.1106 | 0.6
609 | 105833.64 | 76680.36 | 916.637 | 0.078318 | 973.408 | [5 empty] | 643 | 446 | 476 | 101.6 | 42.8743 | 0.8575 | 0.354
610 | 105811.84 | 76666.14 | 916 | 0.018261 | 973.386 | [5 empty] | 644 | 546 | 484 | 76.2 | 53.894 | 1.6168 | 2.148
611 | 105798.78 | 76643.62 | 914.902 | 0.040638 | 972.944 | [5 empty] | 645 | 515 | 645 | 76.2 | 4.1241 | 0.0825 | 1.053
612 | 105777.08 | 76554.04 | 911.199 | 0.020833 | 973.363 | [5 empty] | 646 | 510 | 595 | 101.6 | 5.3947 | 0.1618 | 1.455
613 | 105815.24 | 76567.99 | 913.317 | 0.098637 | 973.365 | [5 empty] | 647 | 512 | 587 | 76.2 | 9.3513 | 0.2805 | 1.62
614 | 105852.21 | 76585.6 | 915.099 | 0.035494 | 973.382 | [5 empty] | 648 | 517 | 590 | 76.2 | 7.6265 | 0.2288 | 1.49
615 | 105879.66 | 76598.07 | 916 | 0.014532 | 973.388 | [5 empty] | 649 | 512 | 543 | 76.2 | 5.2317 | 0.157 | -0.412
616 | 105839.64 | 76547.29 | 912.953 | 0.0634 | 972.497 | [5 empty] | 650 | 547 | 479 | 76.2 | 53.1 | 1.593 | 2.618
617 | 105842.03 | 76538.31 | 912.725 | 0.012603 | 973.357 | [5 empty] | 651 | 479 | 496 | 76.2 | 12.3415 | 0.3702 | 2.276
618 | 105873.52 | 76561 | 914.531 | 0.066872 | 973.385 | [5 empty] | 652 | 479 | 548 | 76.2 | 6.7562 | 0.2027 | -0.244
619 | 105900.67 | 76573.14 | 915.937 | 0.011831 | 973.389 | [5 empty] | 653 | 548 | 572 | 76.2 | 3.2901 | 0.0987 | -0.032
620 | 105977.18 | 76610.81 | 917.195 | 0.16577 | 973.411 | [5 empty] | 654 | 543 | 481 | 76.2 | 7.6595 | 0.2298 | -0.077
621 | 106001.72 | 76578.51 | 916.904 | 0.46052 | 973.382 | [5 empty] | 655 | 549 | 647 | 76.2 | 3.3491 | 0.067 | 1.906
622 | 105893.97 | 76522.17 | 915.246 | 0.28601 | 973.381 | [5 empty] | 656 | 550 | 515 | 76.2 | 52.176 | 1.0435 | 1.424
623 | 105895.92 | 76518.3 | 915.141 | 0.030736 | 973.381 | [5 empty] | 657 | 551 | 549 | 76.2 | 5.702 | 0.114 | 1.078
624 | 106024.39 | 76551 | 916.362 | 0.064686 | 973.375 | [5 empty] | 658 | 549 | 312 | 76.2 | 1.5822 | 0.0316 | 0.821
625 | 106030.61 | 76554.55 | 916.406 | 0.0078446 | 973.377 | [5 empty] | 660 | 424 | 611 | 76.2 | 51.3719 | 1.0274 | 1.783
626 | 106035.51 | 76553.4 | 916.331 | 0.14686 | 973.391 | [5 empty] | 661 | 443 | 604 | 76.2 | 7.5777 | 0.1516 | 2.658
627 | 105959.72 | 76661.47 | 918 | 0.080633 | 973.607 | [5 empty] | 662 | 553 | 616 | 76.2 | 98.5554 | 1.9711 | 2.409
628 | 105966 | 76653.39 | 917.886 | 0 | 973.611 | [5 empty] | 663 | 554 | 507 | 76.2 | 3.898 | 0.078 | -0.286
629 | 105969.66 | 76648.54 | 917.771 | 0.03678 | 973.612 | [5 empty] | 664 | 555 | 257 | 76.2 | 4.026 | 0.0805 | -0.438
630 | 105968.71 | 76638.3 | 917.575 | 0.0091307 | 973.438 | [5 empty] | 665 | 556 | 506 | 76.2 | 5.0531 | 0.1011 | 0.35
631 | 105960.93 | 76646.96 | 917.715 | 0.015175 | 973.577 | [5 empty] | 666 | 557 | 506 | 76.2 | 5.2282 | 0.1568 | -3.161
632 | 105998.79 | 76683.18 | 918.963 | 0.040509 | 973.657 | [5 empty] | 667 | 558 | 559 | 76.2 | 81.1106 | 2.4333 | 3.115
633 | 105996.84 | 76696.66 | 919.379 | 0.14275 | 973.686 | [5 empty] | 668 | 559 | 311 | 76.2 | 4.5773 | 0.1373 | 3.115
634 | 106037.75 | 76723.32 | 920.462 | 0.1668 | 973.785 | [5 empty] | 669 | 560 | 495 | 76.2 | 4.2322 | 0.127 | 1.57
635 | 106038.66 | 76712.92 | 920.327 | 0.046296 | 973.772 | [5 empty] | 670 | 310 | 551 | 76.2 | 120.5477 | 2.411 | 1.898
636 | 106080 | 76755.01 | 921.681 | 0.18506 | 973.889 | [5 empty] | 671 | 561 | 549 | 76.2 | 121.2233 | 2.4245 | 1.713
637 | 106074.54 | 76739.68 | 921.352 | 0.067773 | 973.86 | [5 empty] | 672 | 562 | 502 | 76.2 | 16.2016 | 0.486 | -2.074
638 | 106115.02 | 76769.87 | 922.489 | 0.043596 | 973.973 | [5 empty] | 673 | 563 | 505 | 76.2 | 11.2745 | 0.3382 | -2.433
639 | 106120.66 | 76784.21 | 923.009 | 0.069444 | 974.004 | [5 empty] | 674 | 564 | 565 | 101.6 | 7.2506 | 0.145 | 0.423
640 | 106130.87 | 76770.35 | 922.81 | 0.080118 | 974.003 | [5 empty] | 675 | 565 | 495 | 76.2 | 5.2587 | 0.1578 | 0.423
641 | 106162.69 | 76815.24 | 924 | 0.13503 | 974.125 | [5 empty] | 676 | 566 | 488 | 76.2 | 5.314 | 0.1063 | 0.09
642 | 106160.96 | 76804.13 | 924 | 0.043596 | 974.106 | [5 empty] | 677 | 567 | 487 | 76.2 | 5.312 | 0.1594 | -0.035
643 | 106204.31 | 76857.56 | 925.808 | 0.048354 | 974.301 | [5 empty] | 678 | 548 | 562 | 76.2 | 193.6732 | 5.8102 | -2.074
644 | 106195.92 | 76831.53 | 924.921 | 0.07356 | 974.233 | [5 empty] | 679 | 486 | 494 | 76.2 | 8.7794 | 0.1756 | -0.653
645 | 106293.5 | 76905.62 | 924.894 | 0.015432 | 974.458 | [5 empty] | 680 | 568 | 486 | 76.2 | 8.898 | 0.178 | -0.7
646 | 106300.25 | 76903.45 | 924.574 | 0.074846 | 974.461 | [5 empty] | 681 | 569 | 568 | 76.2 | 4.092 | 0.0818 | -0.699
647 | 106374.44 | 76963.95 | 924 | 0.030607 | 974.674 | [5 empty] | 682 | 570 | 546 | 76.2 | 43.7025 | 1.3111 | 1.944
648 | 106371.65 | 76807.65 | 918.881 | 0.011831 | 974.435 | [5 empty] | 683 | 571 | 643 | 76.2 | 102.1095 | 3.0633 | 0.45
649 | 106359.68 | 76823.35 | 919.948 | 0.11304 | 974.454 | [5 empty] | 684 | 572 | 484 | 76.2 | 4.3601 | 0.1308 | -0.032
650 | 106329.37 | 76781.97 | 919.97 | 0.08179 | 974.354 | [5 empty] | 685 | 573 | 574 | 76.2 | 6.272 | 0.1254 | 0.159
651 | 106337.48 | 76771.48 | 918.862 | 0 | 974.325 | [5 empty] | 686 | 574 | 490 | 76.2 | 174.735 | 3.4947 | -0.156
652 | 106295.78 | 76723.76 | 918.52 | 0 | 974.246 | [5 empty] | 687 | 575 | 576 | 76.2 | 4.676 | 0.1403 | 1.941
653 | 106290.77 | 76720 | 918.665 | 0.031507 | 974.231 | [5 empty] | 688 | 576 | 483 | 76.2 | 46.5993 | 1.398 | 1.922
654 | 106249.94 | 76697.02 | 920.055 | 0.077418 | 974.122 | [5 empty] | 689 | 577 | 498 | 76.2 | 178.038 | 3.5608 | -0.154
655 | 106249.71 | 76689.57 | 920 | 0.010288 | 974.112 | [5 empty] | 690 | 578 | 483 | 76.2 | 4.1541 | 0.0831 | -0.053
656 | 106207.55 | 76668.38 | 920.161 | 0.10687 | 974.003 | [5 empty] | 691 | 543 | 548 | 76.2 | 109.1329 | 3.274 | -1.862
657 | 106150.76 | 76645.82 | 920 | 0.011831 | 973.876 | [5 empty] | 692 | 579 | 639 | 76.2 | 110.2794 | 2.2056 | 0.253
658 | 106152.3 | 76656.22 | 920 | 0.1169 | 973.887 | [5 empty] | 693 | 580 | 579 | 76.2 | 4.9232 | 0.0985 | 0.383
659 | 106100.81 | 76636.84 | 918 | 0.040509 | 973.784 | [5 empty] | 694 | 581 | 481 | 76.2 | 3.4943 | 0.1048 | -0.041
660 | 106099.11 | 76623.92 | 917.151 | 0.0095165 | 973.767 | [5 empty] | 695 | 582 | 581 | 76.2 | 4.6625 | 0.0932 | -0.041
661 | 106066.48 | 76599.61 | 917.186 | 0.059156 | 973.693 | [5 empty] | 696 | 583 | 480 | 76.2 | 7.0404 | 0.1408 | -0.13
662 | 106068.24 | 76591.87 | 916.857 | 0.020962 | 973.693 | [5 empty] | 697 | 584 | 508 | 76.2 | 42.6819 | 1.2805 | 1.618
663 | 106037.76 | 76558.36 | 916.448 | 0.012217 | 973.663 | [5 empty] | 698 | 585 | 586 | 76.2 | 4.8419 | 0.1453 | 1.527
664 | 106033.89 | 76563.48 | 916.625 | 0.12011 | 973.662 | [5 empty] | 699 | 586 | 594 | 76.2 | 92.0495 | 2.7615 | 1.527
665 | 105960.25 | 76997.01 | 921.114 | 0.021734 | 974.037 | [5 empty] | 700 | 587 | 517 | 76.2 | 42.225 | 1.2667 | 1.607
666 | 105968.71 | 77058.72 | 922.221 | 0.0088735 | 974.147 | [5 empty] | 701 | 588 | 592 | 76.2 | 49.464 | 1.4839 | 1.351
667 | 106005.71 | 77097.86 | 924 | 0.012088 | 974.292 | [5 empty] | 702 | 589 | 509 | 76.2 | 4.1349 | 0.0827 | 0.102
668 | 106001.64 | 77106.36 | 924 | 0.027392 | 974.289 | [5 empty] | 703 | 590 | 510 | 76.2 | 46.5587 | 1.3968 | 1.438
669 | 106072.16 | 77122.91 | 926 | 0.027649 | 974.549 | [5 empty] | 704 | 591 | 460 | 76.2 | 11.3163 | 0.2263 | 0.567
670 | 106133.26 | 77151.99 | 927.952 | 0.073688 | 974.716 | [5 empty] | 705 | 592 | 596 | 76.2 | 42.0374 | 1.2611 | 1.321
671 | 106160.65 | 77156.28 | 928 | 0 | 974.805 | [5 empty] | 706 | 593 | 467 | 76.2 | 97.238 | 1.9448 | 1.558
672 | 106180.17 | 77149.76 | 928.597 | 0.063529 | 974.858 | [5 empty] | 707 | 594 | 460 | 76.2 | 4.5192 | 0.0904 | 1.527
673 | 106177.01 | 77147.12 | 928.458 | 0.10442 | 974.841 | [5 empty] | 708 | 595 | 464 | 76.2 | 42.0554 | 1.2617 | 1.424
674 | 106166.46 | 77153.3 | 928.103 | 0 | 974.82 | [5 empty] | 709 | 596 | 464 | 76.2 | 13.0661 | 0.2613 | 1.074
675 | 106197.87 | 77172.61 | 929.61 | 0.0079733 | 974.984 | [5 empty] | 710 | 597 | 596 | 76.2 | 5.0969 | 0.1529 | -0.224
676 | 106207.59 | 77171.82 | 929.979 | 0 | 975.019 | [5 empty] | 711 | 598 | 470 | 76.2 | 42.9465 | 1.2884 | 1.818
677 | 106222.49 | 77180.41 | 930 | 0.075617 | 975.157 | [5 empty] | 712 | 599 | 463 | 101.6 | 6.2244 | 0.1245 | 2.732
678 | 106291.74 | 77086.25 | 929.931 | 0.15149 | 975.045 | [5 empty] | 713 | 600 | 466 | 76.2 | 6.8369 | 0.1367 | 1.148
679 | 106258.39 | 77206.07 | 932 | 0.02392 | 975.193 | [5 empty] | 714 | 601 | 3018 | 76.2 | 3.0341 | 0.0607 | 0
680 | 106290.73 | 77238.18 | 934.189 | 0.012603 | 975.418 | [5 empty] | 715 | 602 | 606 | 76.2 | 64.4269 | 1.2885 | 1.633
681 | 106284.21 | 77242.18 | 934.041 | 0.070345 | 975.342 | [5 empty] | 716 | 603 | 602 | 76.2 | 5.0329 | 0.1007 | 1.721
682 | 106330.94 | 77277.58 | 936.392 | 0.024949 | 975.585 | [5 empty] | 717 | 604 | 424 | 76.2 | 72.7904 | 1.4558 | 2.658
683 | 106375.67 | 77330.97 | 938.843 | 0.052341 | 975.975 | [5 empty] | 718 | 605 | 630 | 76.2 | 130.09 | 2.6018 | 0.652
684 | 106366.85 | 77321.89 | 938.303 | 0.09195 | 975.805 | [5 empty] | 719 | 606 | 607 | 76.2 | 9.0856 | 0.1817 | 1.534
685 | 106372.16 | 77318.85 | 938.375 | 0.032665 | 975.834 | [5 empty] | 720 | 607 | 468 | 101.6 | 8.5124 | 0.1702 | 1.534
686 | 106398.69 | 76692.18 | 887.146 | 0.083205 | 975.171 | [5 empty] | 721 | 608 | 442 | 76.2 | 18.6264 | 0.3725 | 1.031
687 | 106390.21 | 76693.29 | 886.968 | 0 | 975.169 | [5 empty] | 722 | 609 | 444 | 76.2 | 94.7701 | 1.8954 | 0.412
688 | 106369.25 | 76668.07 | 886.555 | 0 | 975.157 | [5 empty] | 723 | 610 | 441 | 76.2 | 28.4156 | 0.5683 | 0.706
689 | 106342.18 | 76625.48 | 884.108 | 0.10597 | 975.152 | [5 empty] | 724 | 611 | 553 | 76.2 | 6.1019 | 0.122 | 1.743
690 | 106282.12 | 76564.05 | 881.159 | 0.026749 | 975.151 | [5 empty] | 725 | 612 | 3019 | 76.2 | 35.6817 | 0.7136 | 0.012
691 | 105784.84 | 76539.63 | 911.545 | 0 | 973.362 | [5 empty] | 726 | 613 | 455 | 76.2 | 39.3704 | 0.7874 | 0.223
755 | 106364.64 | 77568.18 | 944.649 | 0 | 978.508 | [5 empty] | 727 | 614 | 450 | 76.2 | 24.8702 | 0.4974 | 0.691
756 | 106367.51 | 77569.16 | 944.737 | 0 | 989.496 | [5 empty] | 728 | 615 | 449 | 76.2 | 22.3335 | 0.4467 | 0.451
784 | 106409.05 | 77365.86 | 940 | 0.091821 | 975.93 | [5 empty] | 729 | 616 | 456 | 76.2 | 53.5076 | 1.0702 | 2.345
785 | 106403.97 | 76843.81 | 918.918 | 0 | 974.525 | [5 empty] | 730 | 617 | 2952 | 76.2 | 5.8089 | 0.1162 | -0.175
786 | 106418.82 | 76576.14 | 880 | 0.0060442 | 975.152 | [5 empty] | 731 | 618 | 453 | 76.2 | 5.5351 | 0.1107 | -0.321
787 | 106417.14 | 77383.89 | 940.375 | 0.034722 | 975.975 | [5 empty] | 732 | 619 | 452 | 76.2 | 3.3047 | 0.0661 | -0.126
789 | 106645.89 | 77158.22 | 930.023 | 0.11587 | 984.384 | [5 empty] | 733 | 620 | 452 | 101.6 | 84.9971 | 1.6999 | 1.022
794 | 106459.7 | 77548.18 | 943.174 | 0.040252 | 976.094 | [5 empty] | 734 | 621 | 622 | 76.2 | 121.6018 | 2.432 | 0.05
795 | 106465.14 | 77505.72 | 942 | 0.0086163 | 976.102 | [5 empty] | 735 | 622 | 623 | 76.2 | 4.3348 | 0.0867 | 0.07
804 | 106506.07 | 77401.48 | 941.485 | 0 | 976.378 | [5 empty] | 736 | 623 | 3020 | 76.2 | 16.3772 | 0.3275 | 0.039
829 | 106963.13 | 77733.47 | 950.932 | 0 | 1035.173 | [5 empty] | 737 | 624 | 458 | 76.2 | 117.778 | 2.3556 | 0.362
850 | 106807.42 | 77369.33 | 930 | 0 | 998.991 | [5 empty] | 738 | 625 | 624 | 76.2 | 7.1619 | 0.1432 | 0.427
854 | 106837.67 | 77401.57 | 934.011 | 0.23675 | 1012.581 | [5 empty] | 739 | 626 | 459 | 76.2 | 128.5871 | 2.5717 | 0.496
855 | 106805.79 | 77357.49 | 930 | 0 | 998.991 | [5 empty] | 740 | 627 | 542 | 76.2 | 5.9503 | 0.1785 | -0.693
856 | 106449.27 | 76840.22 | 913.486 | 0 | 975.403 | [5 empty] | 741 | 628 | 542 | 76.2 | 4.285 | 0.1286 | 0.636
857 | 106509.94 | 76816.59 | 902 | 0.015432 | 975.319 | [5 empty] | 742 | 629 | 628 | 101.6 | 6.0771 | 0.1823 | 0.636
859 | 106504.07 | 77236.23 | 936.828 | 0 | 975.854 | [5 empty] | 743 | 630 | 626 | 76.2 | 108.0361 | 2.1607 | 0.643
860 | 106507.25 | 77218.55 | 935.956 | 0 | 975.848 | [5 empty] | 744 | 631 | 437 | 76.2 | 39.3072 | 1.1792 | 2.229
861 | 106532.52 | 77253.48 | 938.068 | 0 | 987.455 | [5 empty] | 745 | 632 | 542 | 101.6 | 44.1292 | 0.8826 | 2.334
862 | 106507.68 | 77214.86 | 935.707 | 0 | 975.843 | [5 empty] | 746 | 633 | 474 | 101.6 | 11.9721 | 0.2394 | 0.424
863 | 106469.2 | 77191.39 | 934.572 | 0 | 976.664 | [5 empty] | 747 | 634 | 491 | 76.2 | 8.8862 | 0.1777 | 0.186
864 | 106472.94 | 77193.74 | 934.667 | 0 | 975.848 | [5 empty] | 748 | 635 | 474 | 76.2 | 43.3175 | 0.8663 | 1.557
865 | 106502.2 | 77241.96 | 937 | 0.13002 | 975.863 | [5 empty] | 749 | 636 | 520 | 76.2 | 9.0243 | 0.1805 | 0.104
867 | 106497.1 | 76833.3 | 906.71 | 0 | 975.327 | [5 empty] | 750 | 637 | 491 | 76.2 | 39.3104 | 0.7862 | 1.519
868 | 106464.25 | 76823.4 | 909.317 | 0 | 975.373 | [5 empty] | 751 | 638 | 520 | 76.2 | 37.0094 | 0.7402 | 1.666
869 | 106509.36 | 77530.92 | 943.304 | 0 | 976.407 | [5 empty] | 752 | 639 | 513 | 76.2 | 8.1263 | 0.1625 | 0.184
870 | 106496.56 | 77513.62 | 942.18 | 0 | 976.406 | [5 empty] | 753 | 640 | 656 | 76.2 | 127.6116 | 2.5522 | 0.029
871 | 106668.64 | 77489.83 | 940.228 | 0.07999 | 977.099 | [5 empty] | 754 | 641 | 511 | 76.2 | 7.8705 | 0.1574 | 0.058
872 | 106588.04 | 77408 | 940.84 | 0.028807 | 977.07 | [5 empty] | 755 | 642 | 513 | 76.2 | 44.3735 | 0.8875 | 1.675
873 | 106493.2 | 77396.36 | 941.509 | 0 | 976.248 | [5 empty] | 756 | 643 | 544 | 101.6 | 15.2139 | 0.4564 | 0.402
874 | 106480.73 | 77395.28 | 941.408 | 0 | 976.123 | [5 empty] | 757 | 496 | 539 | 76.2 | 125.6629 | 2.5133 | 0.175
875 | 106584.89 | 77405.92 | 940.869 | 0.004501 | 977.064 | [5 empty] | 758 | 514 | 544 | 76.2 | 55.2711 | 1.1054 | 1.567
876 | 106608.22 | 77366.56 | 940.404 | 0.13966 | 977.076 | [5 empty] | 759 | 644 | 511 | 76.2 | 36.4724 | 0.7294 | 1.931
877 | 106632.97 | 77322.13 | 940 | 0 | 977.016 | [5 empty] | 760 | 547 | 309 | 76.2 | 4.7346 | 0.0947 | -1.303
878 | 106609.51 | 77364.26 | 940.378 | 0.013632 | 977.073 | [5 empty] | 761 | 645 | 514 | 76.2 | 45.181 | 0.9036 | 1.038
879 | 106499.61 | 77396.7 | 941.435 | 0 | 976.313 | [5 empty] | 762 | 646 | 649 | 76.2 | 99.8466 | 1.9969 | 0.224
880 | 106468.59 | 77213.75 | 935.805 | 0 | 977.131 | [5 empty] | 763 | 647 | 550 | 76.2 | 43.4832 | 0.8697 | 1.876
881 | 106418.96 | 77171.21 | 933.592 | 0.027263 | 975.965 | [5 empty] | 764 | 648 | 540 | 76.2 | 49.252 | 1.4776 | 1.378
882 | 106467.72 | 77190.33 | 934.516 | 0 | 976.664 | [5 empty] | 765 | 649 | 536 | 76.2 | 8.2983 | 0.166 | 0.111
883 | 106525.26 | 77268.9 | 938.768 | 0 | 989.496 | [5 empty] | 766 | 650 | 540 | 76.2 | 4.3312 | 0.0866 | 0.614
884 | 106489.9 | 76709.64 | 887.261 | 0.080376 | 975.224 | [5 empty] | 767 | 651 | 538 | 101.6 | 62.3126 | 1.2463 | 1.966
885 | 106478.87 | 76794.52 | 898 | 0.033436 | 975.271 | [5 empty] | 768 | 652 | 653 | 76.2 | 6.2657 | 0.188 | 1.697
886 | 106439.99 | 76884.67 | 920.51 | 0 | 974.619 | [5 empty] | 769 | 653 | 535 | 76.2 | 46.5125 | 1.3954 | 1.665
887 | 106445.62 | 76770.6 | 894.748 | 0.0059156 | 975.225 | [5 empty] | 770 | 654 | 535 | 76.2 | 6.1067 | 0.1221 | 0.044
888 | 106428.72 | 77380.41 | 940.484 | 0 | 975.96 | [5 empty] | 771 | 655 | 478 | 76.2 | 46.5206 | 1.3956 | 1.661
889 | 106565.31 | 76995.69 | 924 | 0.020319 | 984.446 | [5 empty] | 772 | 656 | 478 | 76.2 | 5.5084 | 0.1102 | -0.078
890 | 106644.06 | 77006.53 | 921.075 | 0.10983 | 984.443 | [5 empty] | 773 | 657 | 475 | 76.2 | 47.7231 | 1.4317 | 1.487
896 | 106530.14 | 77248.3 | 937.759 | 0 | 992.252 | [5 empty] | 774 | 658 | 537 | 76.2 | 9.808 | 0.1962 | -0.034
897 | 106462.6 | 77209.27 | 935.641 | 0 | 977.131 | [5 empty] | 775 | 659 | 475 | 76.2 | 7.8702 | 0.1574 | -0.024
898 | 106471.14 | 77207 | 935.414 | 0 | 978.508 | [5 empty] | 776 | 660 | 436 | 76.2 | 40.1051 | 1.2032 | 1.428
899 | 106466.91 | 77203.72 | 935.31 | 0 | 977.488 | [5 empty] | 777 | 661 | 436 | 76.2 | 6.4784 | 0.1296 | -0.581
900 | 106708.07 | 77360.48 | 940 | 0 | 977.905 | [5 empty] | 778 | 662 | 663 | 76.2 | 45.3003 | 1.359 | 0.805
901 | 106669.39 | 77403.78 | 940 | 0.13014 | 977.271 | [5 empty] | 779 | 663 | 664 | 101.6 | 6.4205 | 0.1926 | 0.793
902 | 106711.3 | 77363.42 | 940 | 0.11741 | 977.797 | [5 empty] | 780 | 664 | 629 | 76.2 | 106.5927 | 3.1978 | 0.672
903 | 106631.57 | 77305.91 | 938.977 | 0.040638 | 983.789 | [5 empty] | 781 | 665 | 541 | 76.2 | 11.8961 | 0.2379 | 1.426
904 | 106572.42 | 76948.66 | 919.868 | 0.19997 | 984.443 | [5 empty] | 782 | 666 | 665 | 76.2 | 62.297 | 1.2459 | 1.447
905 | 106642.35 | 77114.28 | 930 | 0.11445 | 984.438 | [5 empty] | 783 | 667 | 497 | 76.2 | 45.4627 | 0.9093 | 1.842
906 | 106644.01 | 77218.05 | 933.368 | 0.15741 | 984.128 | [5 empty] | 784 | 668 | 2413 | 76.2 | 51.2851 | 1.5386 | 1.808
907 | 106591.84 | 77211.61 | 934.56 | 0.059671 | 984.48 | [5 empty] | 785 | 669 | 490 | 76.2 | 57.1595 | 1.7148 | 2.184
908 | 106633.11 | 77302.46 | 938.656 | 0.074331 | 983.792 | [5 empty] | 786 | 670 | 534 | 76.2 | 124.6754 | 3.7403 | 1.94
909 | 106645.03 | 77165.91 | 930.563 | 0.030736 | 984.353 | [5 empty] | 787 | 671 | 522 | 76.2 | 4.6581 | 0.1397 | 0.312
910 | 106649.42 | 77061.85 | 923.508 | 0.090149 | 984.443 | [5 empty] | 788 | 672 | 566 | 76.2 | 122.1966 | 2.4439 | 0.169
911 | 106558.56 | 77050.1 | 927.205 | 0.12641 | 984.46 | [5 empty] | 789 | 673 | 567 | 76.2 | 121.9452 | 3.6584 | 0.023
912 | 106632.58 | 77439.17 | 940.437 | 0 | 977.168 | [5 empty] | 790 | 674 | 522 | 76.2 | 4.5422 | 0.1363 | 2.063
913 | 106580.48 | 77412.91 | 940.954 | 0.040123 | 977.041 | [5 empty] | 791 | 675 | 533 | 76.2 | 29.4114 | 0.8823 | 2.384
914 | 106624.33 | 77440.75 | 940.545 | 0.050154 | 977.168 | [5 empty] | 792 | 676 | 523 | 76.2 | 3.7094 | 0.1113 | 0.847
915 | 106627.44 | 77444.4 | 940.524 | 0 | 977.168 | [5 empty] | 793 | 677 | 532 | 76.2 | 17.2549 | 0.5176 | 3.267
916 | 106506.21 | 77397.47 | 941.404 | 0 | 976.377 | [5 empty] | 794 | 678 | 505 | 76.2 | 5.3603 | 0.1608 | 0.056
917 | 106545.18 | 77144.78 | 930.756 | 0.031507 | 984.543 | [5 empty] | 795 | 679 | 492 | 76.2 | 46.5584 | 1.3968 | 1.931
918 | 106537.64 | 77203.27 | 934.71 | 0.025206 | 985.055 | [5 empty] | 796 | 680 | 528 | 76.2 | 39.7437 | 1.1923 | 2.597
919 | 106533.71 | 77513.18 | 943.451 | 0.0096451 | 976.407 | [5 empty] | 797 | 681 | 677 | 101.6 | 87.4141 | 2.6224 | 3.343
920 | 106581.33 | 77275.45 | 939.098 | 0.022377 | 984.799 | [5 empty] | 798 | 682 | 525 | 101.6 | 44.5658 | 1.337 | 3.603
921 | 106550.43 | 77101.38 | 929.869 | 0.074203 | 984.508 | [5 empty] | 799 | 683 | 530 | 76.2 | 4.9798 | 0.1494 | 0
922 | 106679.3 | 77334.64 | 939.126 | 0.022119 | 981.978 | [5 empty] | 800 | 684 | 526 | 76.2 | 100.7108 | 3.0213 | 2.054
923 | 106578.15 | 77561.45 | 947.309 | 0 | 976.438 | [5 empty] | 801 | 685 | 524 | 76.2 | 51.7222 | 1.5517 | 2.119
924 | 106565.79 | 76991.95 | 923.803 | 0.041795 | 984.445 | [5 empty] | 802 | 686 | 545 | 76.2 | 7.3276 | 0.1466 | 0.074
925 | 106537.89 | 77250.3 | 937.843 | 0.0021862 | 986.689 | [5 empty] | 803 | 687 | 688 | 76.2 | 32.7954 | 0.6559 | 0.6
928 | 106584.9 | 77556.26 | 947.343 | 0.038966 | 976.486 | [5 empty] | 804 | 688 | 446 | 76.2 | 6.6605 | 0.1332 | 0.6
929 | 106707.47 | 77367.11 | 940 | 0.10661 | 977.746 | [5 empty] | 805 | 689 | 476 | 101.6 | 6.4692 | 0.1294 | -0.171
930 | 106704.7 | 77363.71 | 940 | 0.023663 | 977.875 | [5 empty] | 806 | 690 | 3021 | 76.2 | 31.7089 | 0.6342 | 0.015
931 | 106702.41 | 77357.03 | 940 | 0 | 977.833 | [5 empty] | 807 | 551 | 261 | 76.2 | 6.1423 | 0.1843 | 0.819
932 | 106710.71 | 77357.21 | 940 | 0 | 978.304 | [5 empty] | 808 | 691 | 22 | 76.2 | 4.7345 | 0.0947 | 0.331
933 | 106658.75 | 77395.26 | 940 | 0.12423 | 977.23 | [5 empty] | 809 | 430 | 461 | 76.2 | 22.9639 | 0.6889 | 1.441
934 | 106613.82 | 77431.89 | 940.633 | 0 | 977.135 | [5 empty] | 903 | 755 | 324 | 76.2 | 0.68405 | 0.0205 | 0
935 | 106625.46 | 77432.62 | 940.495 | 0.040381 | 977.163 | [5 empty] | 940 | 784 | 256 | 76.2 | 54.1194 | 1.6236 | 1.238
936 | 106635.67 | 77317.18 | 939.733 | 2.897 | 977.009 | [5 empty] | 941 | 550 | 272 | 76.2 | 99.7513 | 1.995 | 0.139
937 | 106696.43 | 77353.37 | 940 | 0.04501 | 977.757 | [5 empty] | 942 | 785 | 536 | 76.2 | 47.8021 | 1.4341 | 1.283
938 | 106682.18 | 77323.96 | 937.966 | 0.049383 | 982.247 | [5 empty] | 944 | 786 | 445 | 76.2 | 29.7062 | 0.5941 | 0.036
939 | 106645.02 | 77210.52 | 933.031 | 0.0054012 | 984.157 | [5 empty] | 945 | 524 | 251 | 76.2 | 132.5047 | 2.6501 | -1.662
940 | 106591.16 | 77216.54 | 934.909 | 0.0096451 | 984.504 | [5 empty] | 946 | 787 | 683 | 76.2 | 67.2505 | 2.0175 | 0.052
941 | 106590.33 | 77222.63 | 935.338 | 0.061728 | 984.512 | [5 empty] | 948 | 789 | 947 | 76.2 | 43.4427 | 1.3033 | -1.047
942 | 106542.36 | 77252.89 | 937.983 | 0.016975 | 986.494 | [5 empty] | 953 | 794 | 795 | 76.2 | 42.8232 | 1.2847 | -0.389
943 | 106533.72 | 77232.82 | 936.709 | 0.018904 | 986.073 | [5 empty] | 954 | 795 | 874 | 76.2 | 111.5365 | 3.3461 | -0.398
944 | 106541.75 | 77203.9 | 934.722 | 0.026363 | 985.012 | [5 empty] | 964 | 804 | 916 | 76.2 | 4.0133 | 0.0803 | 0.627
945 | 106549.4 | 77145.37 | 930.727 | 0.15085 | 984.535 | [5 empty] | 990 | 829 | 2739 | 76.2 | 9.4503 | 0.2835 | 34.151
946 | 106650.95 | 77166.5 | 930.506 | 0.0078446 | 984.33 | [5 empty] | 1015 | 850 | 3031 | 76.2 | 13.7912 | 0.4137 | -33.914
947 | 106650.75 | 77115.05 | 930 | 0 | 984.429 | [5 empty] | 1016 | 850 | 855 | 76.2 | 11.9517 | 0.3586 | 0
948 | 106551.31 | 77095.64 | 929.57 | 0.014532 | 984.502 | [5 empty] | 1021 | 854 | 3031 | 101.6 | 38.7092 | 1.1613 | 33.914
949 | 106570.27 | 76996.39 | 923.969 | 0.04591 | 984.445 | [5 empty] | 1022 | 855 | 3034 | 76.2 | 4.2701 | 0.1281 | 0
950 | 106571.31 | 76992.65 | 923.683 | 0 | 984.445 | [5 empty] | 1023 | 856 | 868 | 76.2 | 22.9062 | 0.4581 | 1.231
951 | 106525.99 | 77263.66 | 938.581 | 0 | 990.176 | [5 empty] | 1024 | 857 | 3035 | 76.2 | 38.1633 | 0.7633 | 0.021
952 | 106528.39 | 77247.31 | 937.702 | 0 | 991.869 | [5 empty] | 1026 | 859 | 860 | 101.6 | 17.9849 | 0.3597 | 1.231
953 | 106526.21 | 77251.43 | 937.963 | 0 | 976.552 | [5 empty] | 1027 | 860 | 862 | 76.2 | 3.7233 | 0.0745 | 1.231
954 | 106500.51 | 77233.99 | 936.631 | 0.028935 | 975.854 | [5 empty] | 1028 | 861 | 925 | 76.2 | 6.245 | 0.1249 | 15.149
955 | 106471.76 | 77216.12 | 935.842 | 0.0074588 | 975.854 | [5 empty] | 1029 | 862 | 2381 | 76.2 | 258.1329 | 5.1627 | 1.231
956 | 106466.03 | 77217.21 | 936 | 0.011831 | 975.956 | [5 empty] | 1030 | 863 | 882 | 76.2 | 1.8213 | 0.0546 | 0
957 | 106460.11 | 77212.61 | 935.8 | 0.10661 | 977.092 | [5 empty] | 1031 | 864 | 863 | 76.2 | 4.418 | 0.1325 | 0
958 | 106464.78 | 77206.35 | 935.474 | 0 | 977.316 | [5 empty] | 1032 | 865 | 3036 | 76.2 | 121.5815 | 2.4316 | 0
959 | 106469.87 | 77206.03 | 935.371 | 0 | 978.203 | [5 empty] | 1034 | 867 | 857 | 101.6 | 21.5934 | 0.4319 | 1.231
960 | 106497.93 | 77227.8 | 936.49 | 0 | 984.973 | [5 empty] | 1035 | 868 | 867 | 76.2 | 34.4083 | 0.6882 | 1.231
961 | 106450.23 | 77200.03 | 934.838 | 0.017361 | 976.819 | [5 empty] | 1036 | 869 | 919 | 76.2 | 30.1273 | 0.6025 | 0
962 | 106466.22 | 77189.25 | 934.459 | 0 | 976.647 | [5 empty] | 1037 | 870 | 3038 | 76.2 | 35.2662 | 0.7053 | 0.026
963 | 106443.9 | 76887.8 | 920.48 | 0.26813 | 974.621 | [5 empty] | 1038 | 871 | 49 | 76.2 | 2.5995 | 0.052 | -1.76
964 | 106437.78 | 76887.54 | 920.66 | 0.023663 | 974.621 | [5 empty] | 1039 | 872 | 3039 | 76.2 | 11.8066 | 0.3542 | 0.183
965 | 106437.14 | 76882.46 | 920.534 | 0 | 974.614 | [5 empty] | 1040 | 873 | 879 | 76.2 | 6.4194 | 0.1926 | -3.746
966 | 106429.53 | 77373.82 | 940.382 | 0.24331 | 975.959 | [5 empty] | 1041 | 874 | 873 | 76.2 | 12.5171 | 0.3755 | -3.746
967 | 106475.01 | 77394.34 | 941.342 | 0.047325 | 976.106 | [5 empty] | 1042 | 875 | 876 | 76.2 | 45.7571 | 0.9151 | -0.483
968 | 106514.39 | 77398.76 | 941.433 | 0 | 976.449 | [5 empty] | 1043 | 876 | 878 | 76.2 | 2.6372 | 0.0527 | 1.163
969 | 106507.54 | 77397.4 | 941.403 | 0 | 989.496 | [5 empty] | 1044 | 877 | 936 | 76.2 | 5.6448 | 0.1129 | 1.15
970 | 106553.34 | 77404.93 | 941.25 | 0 | 976.793 | [5 empty] | 1045 | 878 | 877 | 76.2 | 48.2229 | 0.9645 | 1.15
975 | 106523.63 | 76928.84 | 921.561 | 0 | 975.443 | [5 empty] | 1046 | 879 | 916 | 76.2 | 6.6448 | 0.1329 | -3.746
976 | 106475.75 | 76792.49 | 897.93 | 0 | 975.267 | [5 empty] | 1047 | 850 | 896 | 152.4 | 302.6428 | 9.0793 | 33.914
977 | 106450.74 | 76763.55 | 893.132 | 0.083848 | 975.225 | [5 empty] | 1048 | 880 | 956 | 76.2 | 4.3085 | 0.0862 | 0
978 | 106440.72 | 76764.39 | 894 | 0 | 975.218 | [5 empty] | 1049 | 881 | 2102 | 76.2 | 11.657 | 0.3497 | -5.446
979 | 106445.76 | 77244.21 | 937.286 | 0.13362 | 975.956 | [5 empty] | 1050 | 882 | 962 | 76.2 | 1.8492 | 0.0555 | 3.462
981 | 106468.36 | 77204.85 | 935.351 | 0 | 977.838 | [5 empty] | 1051 | 883 | 969 | 101.6 | 129.7428 | 3.8923 | 0
982 | 106435.79 | 76881.42 | 920.545 | 0 | 974.611 | [5 empty] | 1052 | 11 | 259 | 76.2 | 6.0172 | 0.1805 | 3.382
983 | 106429.05 | 77377.74 | 940.443 | 0 | 975.96 | [5 empty] | 1053 | 884 | 977 | 76.2 | 66.8899 | 1.3378 | -0.08
985 | 106650.15 | 76958.23 | 917.482 | 0.066101 | 984.443 | [5 empty] | 1054 | 885 | 976 | 76.2 | 3.7229 | 0.0745 | 1.112
986 | 106482.31 | 77386.35 | 941.215 | 0.085391 | 976.106 | [5 empty] | 1055 | 258 | 2347 | 101.6 | 6.792 | 0.1358 | 0.406
1013 | 106447.17 | 77602.95 | 945.137 | 0.14918 | 976.086 | [5 empty] | 1056 | 856 | 975 | 101.6 | 115.966 | 2.3193 | -1.231
2098 | 105694.71 | 76349.15 | 882 | 0 | 972.136 | [5 empty] | 1057 | 874 | 967 | 76.2 | 5.7971 | 0.1739 | 1.865
2099 | 105773.63 | 76423.84 | 903.174 | 0.12719 | 972.183 | [5 empty] | 1058 | 886 | 965 | 76.2 | 3.6065 | 0.1082 | 1.316
2102 | 106428.39 | 77178.06 | 933.786 | 0 | 976.195 | [5 empty] | 1059 | 887 | 978 | 76.2 | 7.9457 | 0.1589 | 0.942
2302 | 106664.89 | 77222.15 | 932.35 | 0 | 983.607 | [5 empty] | 1060 | 888 | 249 | 101.6 | 9.6353 | 0.2891 | 1.33
2303 | 106517.2 | 77304.56 | 940 | 2.5293 | 976.358 | [5 empty] | 1061 | 888 | 250 | 76.2 | 6.3005 | 0.189 | -1.719
2304 | 106524.13 | 77254.86 | 938.174 | 0 | 976.538 | [5 empty] | 1062 | 889 | 949 | 76.2 | 5.0092 | 0.1503 | 0.208
2305 | 106564.85 | 77406.76 | 941.117 | 0 | 976.895 | [5 empty] | 1063 | 890 | 985 | 76.2 | 48.8148 | 1.4644 | 0.062
2307 | 106662.48 | 77397.47 | 940 | 0 | 977.243 | [5 empty] | 1064 | 880 | 955 | 76.2 | 3.9582 | 0.0792 | 0
2308 | 106584.22 | 77266.99 | 938.472 | 0.070345 | 984.749 | [5 empty] | 1072 | 896 | 952 | 76.2 | 2.0114 | 0.0603 | 18.765
2309 | 106583.52 | 77272.02 | 938.827 | 0 | 984.777 | [5 empty] | 1073 | 897 | 958 | 76.2 | 3.6478 | 0.1094 | -9.134
2310 | 106693.54 | 77238.47 | 931.651 | 0.049897 | 982.787 | [5 empty] | 1074 | 897 | 880 | 76.2 | 7.4818 | 0.2245 | 0
2311 | 106688.07 | 77237.7 | 931.829 | 0 | 982.923 | [5 empty] | 1075 | 898 | 959 | 76.2 | 1.5986 | 0.048 | 18.765
2312 | 106681.13 | 77331.56 | 938.732 | 0 | 982.064 | [5 empty] | 1076 | 899 | 3042 | 76.2 | 7.3767 | 0.2213 | 9.631
2313 | 106527.4 | 77253.28 | 938.075 | 0 | 991.522 | [5 empty] | 1077 | 885 | 3043 | 76.2 | 46.6376 | 0.9328 | 0.049
2315 | 106952.05 | 77702.46 | 950 | 0 | 1019.851 | [5 empty] | 1078 | 885 | 857 | 76.2 | 38.3201 | 0.7664 | -1.195
2317 | 106444.05 | 77195.4 | 934.546 | 0.019547 | 976.664 | [5 empty] | 1079 | 900 | 932 | 76.2 | 4.2027 | 0.0841 | -13.174
2318 | 106433.81 | 77182.19 | 933.921 | 0.015303 | 976.33 | [5 empty] | 1080 | 901 | 929 | 76.2 | 52.8656 | 1.0573 | -3.596
2319 | 106366.99 | 77561.96 | 944.386 | 0 | 978.508 | [5 empty] | 1081 | 902 | 900 | 76.2 | 4.3677 | 0.0874 | -6.286
2320 | 106441.37 | 77247.95 | 937.433 | 0 | 978.508 | [5 empty] | 1082 | 903 | 920 | 76.2 | 58.7527 | 1.7626 | -5.048
2344 | 106436.38 | 76642.51 | 882.67 | 0.10031 | 975.173 | [5 empty] | 1083 | 904 | 924 | 76.2 | 43.9712 | 1.3191 | -0.204
2345 | 106454.53 | 76656.12 | 882.891 | 0 | 975.173 | [5 empty] | 1084 | 905 | 910 | 76.2 | 53.3014 | 1.599 | -0.283
2346 | 106450.87 | 76661.41 | 883.464 | 0 | 975.174 | [5 empty] | 1085 | 906 | 908 | 76.2 | 85.275 | 2.5582 | 2.229
2347 | 106424.97 | 76724.2 | 889.68 | 0.090664 | 975.184 | [5 empty] | 1086 | 907 | 940 | 76.2 | 4.9889 | 0.1497 | -2.527
2348 | 106465.12 | 76671.84 | 884 | 0.057742 | 975.175 | [5 empty] | 1087 | 908 | 903 | 101.6 | 3.7917 | 0.1138 | 2.155
2349 | 106528.95 | 77507.92 | 942.785 | 0 | 976.406 | [5 empty] | 1088 | 909 | 789 | 76.2 | 7.7568 | 0.2327 | -2.251
2350 | 106595.82 | 77605.7 | 949.937 | 0.23817 | 976.238 | [5 empty] | 1089 | 906 | 939 | 76.2 | 7.6049 | 0.1521 | -2.207
2351 | 106567.13 | 77570.69 | 947.408 | 0 | 976.39 | [5 empty] | 1090 | 906 | 907 | 101.6 | 52.5795 | 1.5774 | -6.312
2352 | 106583.51 | 77615.85 | 949.637 | 1.1689 | 976.195 | [5 empty] | 1091 | 910 | 911 | 76.2 | 91.6912 | 2.7507 | -0.384
2353 | 106659.61 | 77752.94 | 950 | 0.66538 | 976.117 | [5 empty] | 1092 | 911 | 889 | 76.2 | 54.9207 | 1.6476 | 0.474
2354 | 106569.12 | 77642.57 | 949.39 | 0 | 976.181 | [5 empty] | 1093 | 912 | 935 | 101.6 | 9.6747 | 0.1935 | 1.619
2362 | 106514.81 | 77522.81 | 943.387 | 0.021219 | 976.406 | [5 empty] | 1094 | 913 | 875 | 76.2 | 8.2653 | 0.1653 | -1.845
2363 | 106452.4 | 77593.76 | 944.686 | 0.014789 | 976.087 | [5 empty] | 1095 | 914 | 934 | 76.2 | 13.7465 | 0.2749 | 1.731
2368 | 106755.9 | 77406.22 | 940 | 0.35931 | 977.514 | [5 empty] | 1096 | 915 | 912 | 101.6 | 7.3335 | 0.1467 | 0.063
2374 | 106534.19 | 77243.43 | 937.413 | 0 | 987.455 | [5 empty] | 1097 | 915 | 914 | 152.4 | 4.7953 | 0.0959 | -1.179
2375 | 106529.28 | 77237.8 | 937.075 | 0 | 987.455 | [5 empty] | 1098 | 874 | 986 | 76.2 | 9.0708 | 0.1814 | 1.483
2376 | 106528.48 | 77242.31 | 937.381 | 0 | 987.455 | [5 empty] | 1099 | 916 | 2303 | 76.2 | 93.5683 | 1.8714 | 0.417
2379 | 106531.07 | 77263.42 | 938.706 | 0 | 988.69 | [5 empty] | 1100 | 917 | 921 | 101.6 | 43.7254 | 1.3118 | 1.951
2380 | 106530.18 | 77269.6 | 938.944 | 0 | 988.886 | [5 empty] | 1101 | 918 | 917 | 76.2 | 59.1064 | 1.7732 | 3.454
2381 | 106520.28 | 76957.36 | 922.761 | 0 | 975.499 | [5 empty] | 1102 | 919 | 2349 | 101.6 | 7.1252 | 0.1425 | 0.675
2382 | 106534.87 | 76953.24 | 922.587 | 0 | 975.479 | [5 empty] | 1103 | 920 | 942 | 76.2 | 45.0428 | 1.3513 | -7.761
2402 | 106008.76 | 77112.62 | 924 | 0.015689 | 974.315 | [5 empty] | 1104 | 921 | 948 | 76.2 | 5.8148 | 0.1744 | 0.999
2403 | 106016.33 | 77104.96 | 924 | 0 | 974.328 | [5 empty] | 1105 | 905 | 921 | 76.2 | 92.8209 | 2.7846 | -0.878
2404 | 106012.32 | 77103.41 | 924 | 0 | 974.316 | [5 empty] | 1106 | 789 | 945 | 76.2 | 97.3444 | 2.9203 | -1.32
2405 | 105913.28 | 76895.48 | 920.236 | 0.0068158 | 973.845 | [5 empty] | 1107 | 907 | 944 | 76.2 | 50.6802 | 1.5204 | -3.845
2406 | 105957.48 | 76978.74 | 921.041 | 0.001286 | 973.994 | [5 empty] | 1108 | 922 | 903 | 76.2 | 55.7099 | 1.6713 | -7.163
2407 | 105847.47 | 76459.93 | 910.619 | 0.12487 | 973.356 | [5 empty] | 1109 | 912 | 901 | 76.2 | 51.0649 | 1.0213 | -1.556
2408 | 105838.65 | 76536.56 | 912.564 | 0.043596 | 973.357 | [5 empty] | 1110 | 923 | 928 | 76.2 | 8.5147 | 0.1703 | -2.757
2409 | 105745.14 | 76845.27 | 869.589 | 0.013632 | 973.653 | [5 empty] | 1112 | 924 | 950 | 76.2 | 5.5655 | 0.167 | 0
2410 | 105712.98 | 76611.94 | 874.608 | 0 | 972.977 | [5 empty] | 1113 | 889 | 924 | 76.2 | 3.7758 | 0.1133 | 0.246
2411 | 105732.08 | 76633.26 | 879.623 | 0 | 972.977 | [5 empty] | 1114 | 925 | 943 | 76.2 | 18.0063 | 0.5402 | 7.369
2412 | 105722.52 | 76631.88 | 877.979 | 0 | 972.977 | [5 empty] | 1115 | 861 | 2379 | 76.2 | 10.0654 | 0.2013 | -15.149
2413 | 105962.12 | 77073.72 | 922.279 | 0.080504 | 974.15 | [5 empty] | 1119 | 928 | 871 | 76.2 | 107.1259 | 2.1425 | -2.796
2414 | 105777.04 | 76700.46 | 898.855 | 0.010931 | 973.017 | [5 empty] | 1120 | 929 | 902 | 76.2 | 5.3184 | 0.1064 | -3.703
2415 | 105780.41 | 76712.75 | 906 | 0.031121 | 973.038 | [5 empty] | 1121 | 930 | 900 | 76.2 | 4.668 | 0.0934 | -2.984
2416 | 105778.52 | 76707.74 | 902.105 | 0 | 973.034 | [5 empty] | 1122 | 931 | 900 | 76.2 | 6.6286 | 0.1989 | -3.905
2417 | 105771.15 | 76709.98 | 896.651 | 0 | 973.029 | [5 empty] | 1123 | 932 | 922 | 76.2 | 38.6879 | 0.7738 | -13.174
2418 | 105769.1 | 76704.12 | 892.226 | 0 | 973.024 | [5 empty] | 1124 | 933 | 876 | 76.2 | 58.1131 | 1.7434 | 1.786
2419 | 105761.58 | 76740.51 | 882.78 | 0 | 973.038 | [5 empty] | 1125 | 914 | 930 | 76.2 | 111.3319 | 2.2266 | -2.96
2420 | 105786.46 | 76728.15 | 895.545 | 0 | 973.038 | [5 empty] | 1126 | 934 | 913 | 76.2 | 38.3653 | 0.7673 | 1.731
2421 | 105778.97 | 76731.59 | 889.682 | 0 | 973.038 | [5 empty] | 1127 | 935 | 872 | 76.2 | 44.7942 | 0.8959 | 1.578
2422 | 105776.89 | 76743.46 | 886.01 | 0 | 973.038 | [5 empty] | 1128 | 936 | 937 | 76.2 | 70.7217 | 2.1217 | -3.859
2423 | 105751.97 | 76847.01 | 871.133 | 0.090021 | 973.653 | [5 empty] | 1129 | 937 | 931 | 76.2 | 7.0111 | 0.2103 | -3.905
2424 | 105811.23 | 76830.72 | 899.405 | 0.03305 | 973.654 | [5 empty] | 1130 | 938 | 2310 | 101.6 | 86.4724 | 2.5942 | -6.083
2425 | 105815.1 | 76797.2 | 906.45 | 0.040381 | 973.655 | [5 empty] | 1131 | 939 | 946 | 76.2 | 44.4893 | 1.3347 | -2.213
2426 | 105836.14 | 76787.49 | 915.259 | 0.013246 | 973.656 | [5 empty] | 1132 | 940 | 941 | 101.6 | 6.1613 | 0.1848 | -2.537
2427 | 105761.84 | 76679.48 | 885.451 | 0 | 973.009 | [5 empty] | 1133 | 941 | 2308 | 76.2 | 44.8883 | 1.3466 | -2.62
2428 | 105760.07 | 76673.59 | 884.895 | 0.0081019 | 973.005 | [5 empty] | 1134 | 942 | 925 | 76.2 | 5.168 | 0.155 | -7.778
2429 | 105751.51 | 76642.55 | 885.679 | 0.0078446 | 972.986 | [5 empty] | 1135 | 943 | 918 | 76.2 | 29.8758 | 0.8963 | 7.35
2430 | 105795.93 | 76635.41 | 914.669 | 0 | 973.372 | [5 empty] | 1136 | 944 | 918 | 76.2 | 4.158 | 0.0832 | -3.871
2431 | 105794.1 | 76631.82 | 914.512 | 0.15033 | 973.371 | [5 empty] | 1137 | 945 | 917 | 76.2 | 4.2611 | 0.0852 | -1.471
2433 | 106295.99 | 77065.25 | 929.109 | 0 | 975.459 | [5 empty] | 1138 | 946 | 909 | 76.2 | 5.9496 | 0.1785 | -2.221
2434 | 106295.08 | 77056.71 | 928.825 | 0 | 975.41 | [5 empty] | 1139 | 947 | 905 | 76.2 | 8.4352 | 0.2531 | -1.047
2435 | 106221.62 | 77000.71 | 928 | 0 | 974.885 | [5 empty] | 1140 | 948 | 911 | 76.2 | 46.1741 | 1.3852 | 0.984
2436 | 106216.3 | 77001.14 | 928 | 0 | 974.854 | [5 empty] | 1141 | 890 | 12 | 76.2 | 15.2785 | 0.4584 | -0.01
2453 | 106406.07 | 77671.71 | 946.849 | 0.036394 | 976.085 | [5 empty] | 1142 | 949 | 890 | 76.2 | 74.5396 | 2.2362 | 0.162
2454 | 106422.82 | 76586.23 | 880 | 0.10262 | 975.152 | [5 empty] | 1143 | 950 | 3044 | 76.2 | 12.4329 | 0.373 | 0
2455 | 106419.45 | 76583.6 | 880 | 0 | 975.152 | [5 empty] | 1144 | 951 | 883 | 76.2 | 5.2939 | 0.1588 | 15.149
2456 | 105761.27 | 76390.3 | 897.135 | 0.066872 | 972.152 | [5 empty] | 1145 | 952 | 960 | 76.2 | 36.1928 | 1.0858 | 18.765
2457 | 105829.47 | 76491.24 | 911.634 | 0.1079 | 972.269 | [5 empty] | 1146 | 953 | 936 | 76.2 | 127.7016 | 3.831 | -2.112
2458 | 105819.23 | 76439.74 | 904.936 | 0.038966 | 972.199 | [5 empty] | 1147 | 954 | 859 | 76.2 | 4.2107 | 0.0842 | -0.036
2459 | 105813.55 | 76437.14 | 903.139 | 0.007073 | 972.198 | [5 empty] | 1148 | 955 | 954 | 76.2 | 33.8603 | 0.6772 | -0.008
2460 | 106537.63 | 77307.82 | 940 | 0 | 976.358 | [5 empty] | 1149 | 956 | 979 | 76.2 | 33.7865 | 0.6757 | -0.012
2737 | 106572.89 | 77555.38 | 946.838 | 0 | 976.435 | [5 empty] | 1150 | 957 | 897 | 76.2 | 4.1691 | 0.1251 | -3.619
2739 | 106953.68 | 77733.5 | 951 | 0 | 1029.697 | [5 empty] | 1151 | 958 | 899 | 76.2 | 3.3883 | 0.1017 | -9.134
2740 | 106953.47 | 77728.87 | 950.766 | 0 | 1027.009 | [5 empty] | 1152 | 959 | 981 | 76.2 | 1.9165 | 0.0575 | 18.765
2741 | 106953.24 | 77724.01 | 950.521 | 0 | 1027.008 | [5 empty] | 1153 | 960 | 898 | 76.2 | 33.9338 | 1.018 | 18.765
2742 | 106952.73 | 77714.89 | 950.062 | 0 | 1021.709 | [5 empty] | 1154 | 961 | 897 | 76.2 | 15.4609 | 0.4638 | -5.515
2743 | 106663.63 | 77484.39 | 940.264 | 0 | 977.108 | [5 empty] | 1155 | 962 | 260 | 76.2 | 4.5897 | 0.1377 | 3.462
2744 | 106499.59 | 77479.07 | 941.987 | 0 | 976.389 | [5 empty] | 1156 | 865 | 859 | 76.2 | 6.0299 | 0.1206 | 1.268
2745 | 106500.17 | 77470.39 | 941.981 | 0 | 976.386 | [5 empty] | 1157 | 963 | 886 | 76.2 | 5.0086 | 0.1503 | 0.551
2772 | 106459.3 | 77503.34 | 942 | 0 | 976.102 | [5 empty] | 1158 | 964 | 886 | 76.2 | 3.6254 | 0.1088 | 0.765
2773 | 106454.13 | 77545.95 | 943.174 | 0.010545 | 976.094 | [5 empty] | 1159 | 965 | 982 | 76.2 | 1.7042 | 0.0511 | 1.316
2788 | 106839.24 | 77400.84 | 933.951 | 0 | 1012.581 | [5 empty] | 1160 | 966 | 983 | 76.2 | 3.9497 | 0.079 | -0.389
2799 | 106501.22 | 77215.59 | 935.803 | 0 | 975.848 | [5 empty] | 1161 | 967 | 250 | 76.2 | 47.7084 | 1.4313 | 1.817
2812 | 106388.8 | 77690.54 | 947.409 | 0 | 976.085 | [5 empty] | 1162 | 968 | 916 | 76.2 | 8.2811 | 0.1656 | 3.536
2817 | 105781.35 | 76715.13 | 905.823 | 0.005144 | 973.038 | [5 empty] | 1163 | 969 | 263 | 76.2 | 80.4807 | 2.4144 | 0
2936 | 105682.58 | 76332.64 | 879.812 | 0.021091 | 972.133 | [5 empty] | 1164 | 970 | 968 | 76.2 | 39.4361 | 0.7887 | 3.536
2937 | 105659.33 | 76324.36 | 872.674 | 0.1466 | 972.129 | [5 empty] | 1170 | 975 | 3046 | 76.2 | 23.998 | 0.48 | -1.231
2938 | 105769.56 | 76328.34 | 859.726 | 0.012346 | 972.151 | [5 empty] | 1171 | 976 | 887 | 76.2 | 37.378 | 0.7476 | 1.112
2939 | 105859.2 | 76393.09 | 884.414 | 0.099794 | 972.194 | [5 empty] | 1172 | 977 | 887 | 76.2 | 8.8616 | 0.1772 | -0.164
2940 | 105837.94 | 76438.23 | 905.785 | 0.059671 | 972.204 | [5 empty] | 1173 | 978 | 258 | 76.2 | 41.3483 | 0.827 | 0.942
2941 | 105811.48 | 76431.06 | 901.101 | 0.017618 | 972.197 | [5 empty] | 1174 | 979 | 966 | 76.2 | 130.6589 | 2.6132 | -0.145
2942 | 105695.27 | 76314.01 | 865.41 | 0 | 972.134 | [5 empty] | 1176 | 981 | 899 | 76.2 | 1.8388 | 0.0552 | 18.765
2943 | 105691.4 | 76312.06 | 865.445 | 0 | 972.134 | [5 empty] | 1177 | 982 | 254 | 76.2 | 4.6327 | 0.139 | 1.316
2944 | 105720.19 | 76314.72 | 857.685 | 0.0078446 | 972.14 | [5 empty] | 1178 | 983 | 888 | 76.2 | 2.6906 | 0.0807 | -0.389
2945 | 105751.63 | 76394.86 | 899.246 | 0.0078446 | 972.154 | [5 empty] | 1181 | 985 | 904 | 76.2 | 78.3532 | 2.3506 | -0.004
2946 | 105783.02 | 76369.43 | 878.462 | 0.0063014 | 972.172 | [5 empty] | 1182 | 872 | 875 | 76.2 | 3.7749 | 0.0755 | 1.367
2949 | 105573.37 | 76288.5 | 876.487 | 0.15651 | 972.11 | [5 empty] | 1183 | 986 | 865 | 76.2 | 145.8144 | 2.9163 | 1.398
2950 | 105506.85 | 76234.84 | 842.135 | 0 | 972.109 | [5 empty] | 1220 | 1013 | 253 | 76.2 | 4.2015 | 0.084 | 0.138
2951 | 105862.6 | 76855.84 | 918.954 | 0.05054 | 973.711 | [5 empty] | 2502 | 11 | 3042 | 76.2 | 6.1056 | 0.1832 | -9.631
2952 | 105847.18 | 76540.97 | 913.106 | 0.12269 | 973.358 | [5 empty] | 2585 | 2098 | 3139 | 76.2 | 1.4921 | 0.0298 | 0
2953 | 106002.14 | 76500.9 | 903.283 | 0.09375 | 973.351 | [5 empty] | 2586 | 207 | 3140 | 101.6 | 1.5222 | 0.0304 | 0
2996 | 105858.05 | 76442.01 | 907.708 | 0.042181 | 973.351 | [5 empty] | 2587 | 6 | 3141 | 76.2 | 2.0816 | 0.0416 | 0
2997 | 105833.91 | 76357.15 | 864.394 | 0.010288 | 972.16 | [5 empty] | 2588 | 4 | 3142 | 76.2 | 1.5367 | 0.0307 | 0.06
2998 | 105677.66 | 76304.83 | 865.61 | 0.01466 | 972.133 | [5 empty] | 2589 | 2099 | 3143 | 76.2 | 1.6576 | 0.0331 | 0
2999 | 105693.11 | 76437.41 | 904 | 0.11278 | 973.355 | [5 empty] | 2591 | 274 | 3145 | 76.2 | 1.492 | 0.0448 | 0
3003 | 106308.08 | 77069.59 | 929.196 | 0 | 975.046 | [5 empty] | 2595 | 674 | 3149 | 76.2 | 1.4949 | 0.0448 | 0
3011 | 105749.55 | 76693.47 | 879.343 | 0 | 973.013 | [5 empty] | 2596 | 568 | 3150 | 76.2 | 1.5101 | 0.0302 | 0
3012 | 105860.75 | 76925.12 | 893.342 | 0.14506 | 973.777 | [5 empty] | 2597 | 680 | 3151 | 76.2 | 1.5063 | 0.0452 | 0.011
3013 | 105935.07 | 77049.84 | 916.681 | 0 | 974.132 | [5 empty] | 2598 | 630 | 3152 | 76.2 | 1.5075 | 0.0301 | 0
3014 | 105912.92 | 77023.39 | 906.027 | 0.062757 | 974.055 | [5 empty] | 2599 | 629 | 3153 | 76.2 | 1.4966 | 0.0449 | 0
3015 | 105829.72 | 76851.62 | 908.885 | 0.026235 | 973.681 | [5 empty] | 2600 | 660 | 3154 | 76.2 | 1.5095 | 0.0453 | 0.013
3016 | 106360.09 | 76531.2 | 876.438 | 0.075103 | 975.15 | [5 empty] | 2601 | 653 | 3155 | 76.2 | 1.5066 | 0.0452 | 0
3017 | 105942.89 | 76641.38 | 917.572 | 0 | 973.602 | [5 empty] | 2602 | 688 | 3156 | 76.2 | 1.503 | 0.0301 | 0
3018 | 105875.58 | 76758.14 | 919.683 | 0 | 973.657 | [5 empty] | 2603 | 646 | 3157 | 76.2 | 1.5057 | 0.0301 | 0.005
3019 | 105747.58 | 76570.33 | 899.47 | 0.012474 | 973.362 | [5 empty] | 2604 | 640 | 3158 | 76.2 | 1.4987 | 0.03 | 0
3020 | 105881.24 | 76511.13 | 914 | 0.039352 | 973.381 | [5 empty] | 2605 | 559 | 3159 | 76.2 | 1.5001 | 0.045 | 0
3021 | 106301.22 | 76539.24 | 876.148 | 0.01466 | 975.151 | [5 empty] | 2606 | 618 | 3160 | 76.2 | 1.5013 | 0.03 | 0.02
3031 | 106820.99 | 77366.87 | 930 | 0 | 1006.878 | [5 empty] | 2613 | 21 | 3167 | 76.2 | 1.5013 | 0.03 | 0
3034 | 106804.53 | 77353.41 | 930 | 0 | 998.991 | [5 empty] | 2614 | 230 | 3168 | 76.2 | 1.5042 | 0.0301 | 0
3035 | 106532.46 | 76786.76 | 894.289 | 0.020833 | 975.319 | [5 empty] | 2620 | 948 | 3174 | 76.2 | 1.504 | 0.0451 | 0
3036 | 106607.58 | 77302.54 | 939.681 | 0 | 975.863 | [5 empty] | 2621 | 941 | 3175 | 76.2 | 1.4935 | 0.0448 | 0.021
3038 | 106493.7 | 77548.76 | 943.02 | 0.026363 | 976.406 | [5 empty] | 2622 | 13 | 3176 | 76.2 | 1.5053 | 0.0452 | 0
3039 | 106593.81 | 77397.7 | 940.722 | 0.18287 | 977.07 | [5 empty] | 2623 | 937 | 3177 | 76.2 | 1.503 | 0.0451 | 0
3042 | 106461.09 | 77199.2 | 934.975 | 0 | 977.076 | [5 empty] | 2624 | 2102 | 3178 | 76.2 | 1.5033 | 0.0451 | 0.017
3043 | 106507.06 | 76757.86 | 891.964 | 0.049383 | 975.271 | [5 empty] | 2625 | 965 | 3179 | 76.2 | 1.4993 | 0.045 | 0
3044 | 106583.61 | 76994.44 | 923.396 | 0 | 984.445 | [5 empty] | 2907 | 2302 | 906 | 76.2 | 21.3031 | 0.6391 | -6.133
3046 | 106533.94 | 76950.5 | 922.233 | 0 | 975.475 | [5 empty] | 2908 | 2303 | 2304 | 76.2 | 50.214 | 1.5064 | -2.112
3139 | 105695.75 | 76348.08 | 882 | 0 | 972.136 | [5 empty] | 2909 | 2304 | 953 | 76.2 | 4.0169 | 0.1205 | -2.112
3140 | 105725.72 | 76313.64 | 856.815 | 0 | 972.141 | [5 empty] | 2910 | 913 | 2305 | 76.2 | 16.7972 | 0.3359 | 3.536
3141 | 105509.02 | 76220.91 | 846.308 | 0 | 972.109 | [5 empty] | 2911 | 2305 | 970 | 76.2 | 11.6553 | 0.2331 | 3.536
3142 | 105569.07 | 76286.1 | 875.663 | 0.059928 | 972.11 | [5 empty] | 2914 | 901 | 2307 | 76.2 | 9.3576 | 0.2807 | 1.91
3143 | 105774.98 | 76423.17 | 903.864 | 0 | 972.183 | [5 empty] | 2915 | 2307 | 933 | 76.2 | 4.3356 | 0.1301 | 1.91
3145 | 106413.4 | 77369.12 | 940.041 | 0 | 975.938 | [5 empty] | 2916 | 2308 | 2309 | 76.2 | 5.0909 | 0.1527 | -2.69
3149 | 106167.01 | 77151.91 | 928.103 | 0 | 974.82 | [5 empty] | 2917 | 2309 | 920 | 76.2 | 4.0785 | 0.1224 | -2.69
3150 | 106212.24 | 77025.48 | 928.004 | 0 | 974.682 | [5 empty] | 2918 | 2310 | 2311 | 76.2 | 5.5268 | 0.1658 | -6.133
3151 | 106291.78 | 77237.1 | 934.188 | 0.01106 | 975.418 | [5 empty] | 2919 | 2311 | 2302 | 76.2 | 27.9175 | 0.8375 | -6.133
3152 | 105969.88 | 76639.25 | 917.607 | 0 | 973.438 | [5 empty] | 2920 | 922 | 2312 | 76.2 | 3.6042 | 0.1081 | -6.034
3153 | 105970.84 | 76649.46 | 917.803 | 0 | 973.612 | [5 empty] | 2921 | 2312 | 938 | 76.2 | 7.7103 | 0.2313 | -6.034
3154 | 106098.03 | 76624.97 | 917.249 | 0.013374 | 973.767 | [5 empty] | 2922 | 896 | 2313 | 76.2 | 5.6928 | 0.1708 | 15.149
3155 | 106289.88 | 76721.21 | 918.782 | 0 | 974.231 | [5 empty] | 2923 | 2313 | 951 | 76.2 | 10.4875 | 0.3146 | 15.149
3156 | 106370.36 | 76667.07 | 886.391 | 0 | 975.157 | [5 empty] | 2925 | 2315 | 854 | 152.4 | 322.2937 | 9.6688 | 34.151
3157 | 106299.09 | 76902.49 | 924.567 | 0.0054012 | 974.461 | [5 empty] | 2927 | 2317 | 961 | 76.2 | 7.7275 | 0.2318 | -5.498
3158 | 106132.06 | 76771.26 | 922.852 | 0 | 974.003 | [5 empty] | 2928 | 2102 | 2318 | 76.2 | 6.8155 | 0.2045 | -5.463
3159 | 106311.51 | 77072.78 | 929.386 | 0 | 975.085 | [5 empty] | 2929 | 2318 | 2317 | 76.2 | 16.7258 | 0.5018 | -5.478
3160 | 105872.21 | 76560.27 | 914.461 | 0.02019 | 973.385 | [5 empty] | 2930 | 2319 | 2320 | 76.2 | 322.7739 | 9.6832 | 0
3167 | 105842.89 | 76465.54 | 911.008 | 0 | 972.238 | [5 empty] | 2931 | 2320 | 898 | 76.2 | 50.6679 | 1.52 | 0
3168 | 105923 | 76482.1 | 912.549 | 0 | 973.355 | [5 empty] | 2959 | 2344 | 686 | 76.2 | 62.5114 | 1.2502 | 0.157
3174 | 106552.8 | 77095.84 | 929.613 | 0 | 984.502 | [5 empty] | 2960 | 2345 | 2344 | 101.6 | 22.6871 | 0.4537 | 0.258
3175 | 106591.81 | 77222.83 | 935.328 | 0.020962 | 984.512 | [5 empty] | 2961 | 2346 | 2345 | 76.2 | 6.4582 | 0.1292 | 0.258
3176 | 106656.97 | 77012.9 | 920.197 | 0 | 984.443 | [5 empty] | 2962 | 2347 | 2348 | 76.2 | 66.2258 | 1.3245 | 0.315
3177 | 106695.73 | 77354.7 | 940 | 0 | 977.757 | [5 empty] | 2963 | 2348 | 2346 | 76.2 | 17.6673 | 0.3533 | 0.258
3178 | 106427.49 | 77179.26 | 933.885 | 0.017104 | 976.195 | [5 empty] | 2964 | 2349 | 2744 | 76.2 | 41.17 | 0.8234 | 0.627
3179 | 106436.18 | 76883.61 | 920.596 | 0 | 974.614 | [5 empty] | 2965 | 2350 | 2351 | 76.2 | 45.3344 | 0.9067 | -2.072
3240 | 105733.64 | 76849.05 | 862.425 | 0.021219 | 973.653 | [5 empty] | 2966 | 2351 | 923 | 76.2 | 14.3815 | 0.2876 | -2.072
3241 | 105707.29 | 76614.05 | 870.52 | 0 | 972.977 | [5 empty] | 2967 | 2352 | 2350 | 76.2 | 15.9577 | 0.3192 | -1.834
3242 | 105748.08 | 76731.19 | 877.357 | 0 | 973.038 | [5 empty] | 2968 | 2353 | 2354 | 76.2 | 142.7247 | 2.8545 | -0.665
3245 | 106542.34 | 77308.57 | 940 | 0 | 976.358 | [5 empty] | 2969 | 2354 | 2352 | 76.2 | 30.3495 | 0.607 | -0.665
3275 | 105687.01 | 76319.25 | 870.751 | 0.00643 | 972.133 | [5 empty] | 2977 | 2349 | 2362 | 101.6 | 20.543 | 0.4109 | 0.048
3276 | 105682.27 | 76292.61 | 854.58 | 0.098894 | 972.139 | [5 empty] | 2978 | 2362 | 870 | 101.6 | 20.4689 | 0.4094 | 0.026
3277 | 105772.92 | 76366.96 | 879.721 | 0.003215 | 972.172 | [5 empty] | 2979 | 1013 | 2363 | 76.2 | 10.5836 | 0.3175 | -0.323
[11 empty] | 2980 | 2363 | 794 | 76.2 | 46.1856 | 1.3856 | -0.338
[11 empty] | 2985 | 2368 | 902 | 76.2 | 61.8142 | 1.2363 | -2.466
[11 empty] | 2992 | 2374 | 861 | 76.2 | 10.2088 | 0.2042 | 0
[11 empty] | 2993 | 2375 | 2376 | 76.2 | 4.5906 | 0.0918 | 0
[11 empty] | 2994 | 2376 | 2374 | 76.2 | 5.8189 | 0.1164 | 0
[11 empty] | 2997 | 2379 | 2380 | 101.6 | 6.2483 | 0.125 | -15.149
[11 empty] | 2998 | 2380 | 883 | 76.2 | 4.9727 | 0.0995 | -15.149
[11 empty] | 2999 | 2381 | 2382 | 76.2 | 15.1616 | 0.3032 | 1.231
[11 empty] | 3000 | 2382 | 3046 | 76.2 | 2.9151 | 0.0583 | 1.231
[11 empty] | 3023 | 534 | 2402 | 76.2 | 5.9794 | 0.1794 | 1.851
[11 empty] | 3024 | 2402 | 668 | 76.2 | 9.4806 | 0.2844 | 1.835
[11 empty] | 3025 | 2403 | 2404 | 76.2 | 4.2991 | 0.086 | 1.854
[11 empty] | 3026 | 2404 | 667 | 76.2 | 8.631 | 0.1726 | 1.854
[11 empty] | 3027 | 2405 | 2406 | 76.2 | 94.2683 | 1.8854 | -1.356
[11 empty] | 3028 | 2406 | 541 | 76.2 | 14.1202 | 0.2824 | -1.357
[11 empty] | 3029 | 2407 | 2408 | 76.2 | 77.1604 | 1.5432 | -0.119
[11 empty] | 3030 | 2408 | 617 | 76.2 | 3.8096 | 0.0762 | -0.162
[11 empty] | 3031 | 2409 | 3240 | 76.2 | 14.0663 | 0.2813 | 0.021
[11 empty] | 3032 | 2410 | 3241 | 76.2 | 7.3171 | 0.1463 | 0
[11 empty] | 3033 | 2411 | 2412 | 76.2 | 9.798 | 0.196 | 0
[11 empty] | 3034 | 2412 | 2410 | 76.2 | 22.3602 | 0.4472 | 0
[11 empty] | 3035 | 434 | 499 | 76.2 | 10.4766 | 0.3143 | 1.63
[11 empty] | 3036 | 2413 | 432 | 101.6 | 27.3099 | 0.8193 | 1.727
[11 empty] | 3037 | 432 | 434 | 76.2 | 31.5069 | 0.9452 | 1.704
[11 empty] | 3038 | 2414 | 425 | 101.6 | 29.1736 | 0.5835 | 0.783
[11 empty] | 3039 | 2415 | 2416 | 76.2 | 6.6214 | 0.1324 | 0.794
[11 empty] | 3040 | 2416 | 2417 | 76.2 | 9.4383 | 0.1888 | 0.794
[11 empty] | 3041 | 2417 | 2418 | 76.2 | 7.6238 | 0.1525 | 0.794
[11 empty] | 3042 | 2418 | 2414 | 76.2 | 10.9719 | 0.2194 | 0.794
[11 empty] | 3043 | 2419 | 3242 | 76.2 | 17.2778 | 0.3456 | 0
[11 empty] | 3044 | 2420 | 2421 | 76.2 | 10.1148 | 0.2023 | 0
[11 empty] | 3045 | 2421 | 2422 | 76.2 | 12.5979 | 0.252 | 0
[11 empty] | 3046 | 2422 | 2419 | 76.2 | 15.9227 | 0.3185 | 0
[11 empty] | 3047 | 2423 | 2409 | 76.2 | 7.2153 | 0.1443 | 0.035
[11 empty] | 3048 | 2424 | 2423 | 76.2 | 67.6492 | 1.353 | 0.125
[11 empty] | 3049 | 2425 | 2424 | 76.2 | 34.4703 | 0.6894 | 0.158
[11 empty] | 3050 | 472 | 2426 | 76.2 | 13.8971 | 0.2779 | 0.212
[11 empty] | 3051 | 2426 | 2425 | 76.2 | 24.7904 | 0.4958 | 0.198
[11 empty] | 3052 | 425 | 2427 | 76.2 | 5.6745 | 0.1135 | 0.782
[11 empty] | 3053 | 2427 | 2428 | 76.2 | 6.1753 | 0.1235 | 0.782
[11 empty] | 3054 | 2428 | 2429 | 76.2 | 32.2082 | 0.6442 | 0.774
[11 empty] | 3055 | 2429 | 440 | 76.2 | 16.0922 | 0.3218 | 0.767
[11 empty] | 3056 | 2430 | 2431 | 76.2 | 4.0326 | 0.0807 | 0.43
[11 empty] | 3057 | 2431 | 454 | 76.2 | 81.36 | 1.6272 | 0.28
[11 empty] | 3061 | 10 | 2433 | 76.2 | 212.5087 | 4.2502 | 2.786
[11 empty] | 3062 | 2433 | 2434 | 76.2 | 8.593 | 0.1719 | 2.786
[11 empty] | 3063 | 2434 | 2435 | 76.2 | 92.3745 | 1.8475 | 2.786
[11 empty] | 3064 | 2435 | 2436 | 76.2 | 5.3373 | 0.1067 | 2.786
[11 empty] | 3065 | 2436 | 308 | 76.2 | 38.5974 | 0.7719 | 2.786
[11 empty] | 3082 | 15 | 473 | 101.6 | 8.146 | 0.2444 | 1.418
[11 empty] | 3084 | 2453 | 1013 | 76.2 | 80.1254 | 2.4038 | -0.037
[11 empty] | 3085 | 2454 | 2455 | 76.2 | 4.2748 | 0.0855 | 0.042
[11 empty] | 3086 | 2455 | 786 | 76.2 | 7.4866 | 0.1497 | 0.042
[11 empty] | 3087 | 2456 | 197 | 76.2 | 51.8457 | 1.0369 | 0.215
[11 empty] | 3088 | 2457 | 2099 | 76.2 | 87.9343 | 1.7587 | 1.036
[11 empty] | 3089 | 2099 | 193 | 76.2 | 36.2695 | 0.7254 | 0.909
[11 empty] | 3090 | 2458 | 2459 | 101.6 | 6.5001 | 0.13 | 0.565
[11 empty] | 3091 | 2459 | 224 | 101.6 | 4.8616 | 0.0972 | 0.558
[11 empty] | 3092 | 2303 | 2460 | 76.2 | 20.6885 | 0.4138 | 0
[11 empty] | 3093 | 2460 | 3245 | 76.2 | 4.7693 | 0.0954 | 0
[11 empty] | 3480 | 923 | 2737 | 76.2 | 8.0458 | 0.1609 | 0.684
[11 empty] | 3481 | 2737 | 919 | 76.2 | 57.6835 | 1.1537 | 0.684
[11 empty] | 3484 | 2739 | 2740 | 76.2 | 4.6407 | 0.1392 | 34.151
[11 empty] | 3486 | 2741 | 2742 | 76.2 | 9.1458 | 0.2744 | 34.151
[11 empty] | 3487 | 2742 | 2315 | 101.6 | 12.4487 | 0.3735 | 34.151
[11 empty] | 3488 | 871 | 2743 | 76.2 | 7.3956 | 0.1479 | -1.116
[11 empty] | 3489 | 2743 | 915 | 76.2 | 53.935 | 1.0787 | -1.116
[11 empty] | 3490 | 2744 | 2745 | 76.2 | 8.6994 | 0.174 | 0.627
[11 empty] | 3491 | 2745 | 804 | 101.6 | 69.1639 | 1.3833 | 0.627
[11 empty] | 3523 | 795 | 2772 | 101.6 | 6.3063 | 0.1261 | 0
[11 empty] | 3525 | 794 | 2773 | 76.2 | 5.9998 | 0.12 | 0.01
[11 empty] | 3544 | 854 | 2788 | 76.2 | 1.7325 | 0.0346 | 0
[11 empty] | 3562 | 864 | 2799 | 76.2 | 35.7557 | 1.0727 | 0
[11 empty] | 3563 | 2799 | 860 | 76.2 | 6.7191 | 0.2016 | 0
[11 empty] | 3585 | 2812 | 2453 | 76.2 | 25.5565 | 0.7667 | 0
[11 empty] | 3591 | 2415 | 2817 | 76.2 | 2.565 | 0.0513 | 0.005
[11 empty] | 3592 | 2817 | 2420 | 76.2 | 17.3571 | 0.3471 | 0
[11 empty] | 3750 | 3 | 2936 | 76.2 | 3.9017 | 0.078 | 0.028
[11 empty] | 3751 | 2936 | 3275 | 76.2 | 16.7636 | 0.3353 | 0.006
[11 empty] | 3752 | 211 | 2937 | 76.2 | 4.3906 | 0.0878 | 0.565
[11 empty] | 3753 | 2937 | 2949 | 76.2 | 93.218 | 1.8644 | 0.419
[11 empty] | 3754 | 198 | 2938 | 76.2 | 32.9302 | 0.6586 | 0.509
[11 empty] | 3755 | 2938 | 217 | 76.2 | 4.4591 | 0.0892 | 0.497
[11 empty] | 3756 | 2939 | 2940 | 76.2 | 54.2801 | 1.0856 | -0.393
[11 empty] | 3757 | 2940 | 229 | 76.2 | 3.552 | 0.071 | -0.453
[11 empty] | 3758 | 224 | 2941 | 76.2 | 4.3259 | 0.0865 | 0.222
[11 empty] | 3759 | 2941 | 192 | 76.2 | 39.3245 | 0.7865 | 0.205
[11 empty] | 3760 | 5 | 2950 | 101.6 | 6.6542 | 0.1331 | 0.019
[11 empty] | 3761 | 2942 | 2943 | 76.2 | 4.3337 | 0.0867 | 0.301
[11 empty] | 3762 | 2943 | 2998 | 101.6 | 15.527 | 0.3105 | 0.301
[11 empty] | 3763 | 214 | 2944 | 76.2 | 4.1635 | 0.0833 | 0.107
[11 empty] | 3764 | 2944 | 3276 | 76.2 | 44.0048 | 0.8801 | 0.099
[11 empty] | 3765 | 193 | 2945 | 76.2 | 6.9389 | 0.1388 | 0.29
[11 empty] | 3766 | 2945 | 2456 | 76.2 | 10.871 | 0.2174 | 0.282
[11 empty] | 3767 | 187 | 2946 | 76.2 | 3.8959 | 0.0779 | 0.01
[11 empty] | 3768 | 3277 | 2946 | 76.2 | 10.4736 | 0.2095 | -0.003