## Hoja1
Junction (ID) | X (m) | Y (m) | Z (m) | Flow Demand (Lps) | Piezometric Head (m) | Reservoir (ID) | X (m) | Y (m) | Z (m) | Hydraulic Head (m) | Pipe (ID) | Start Node (ID) | End Node (ID) | Diameter (mm) | Length (m) | Minor Losses Coefficient (-) | Flow Rate (Lps) | Number of nodes | 828
1 | -8393354.37 | 1018482.71 | 121.5 | 0.15 | 142.204 | 829 | -8393255.46 | 1017618.91 | 172 | 172 | 831 | 822 | 44 | 76.2 | 23.64 | 0 | -1.555 | Number of reservoirs | 2
2 | -8393491.89 | 1018506.21 | 116.5 | 0 | 141.85 | 830 | -8392883.93 | 1018914.09 | 176 | 176 | 832 | 57 | 96 | 76.2 | 75.29 | 0 | -2.381 | Number of pipes | 1089
3 | -8392911.11 | 1018208.37 | 118.5 | 0.25 | 142.332 | [5 empty] | 833 | 391 | 392 | 76.2 | 75.15 | 0 | 0.05 | Piezometric head constraint (m) | 15
4 | -8392927.59 | 1018151.49 | 114.5 | 0.1 | 142.332 | [5 empty] | 834 | 824 | 825 | 76.2 | 17.37 | 0 | 0.641 | Absolute roughness (mm) | 0.0015
5 | -8392948.63 | 1018086.47 | 109.5 | 0.15 | 142.332 | [5 empty] | 835 | 825 | 1 | 76.2 | 32.78 | 0 | 0.641
6 | -8392658.02 | 1018379.88 | 113.5 | 0 | 142.75 | [5 empty] | 836 | 1 | 2 | 76.2 | 139.6 | 0 | 1.836
7 | -8394026.88 | 1017597.84 | 104.5 | 0 | 137.623 | [5 empty] | 837 | 3 | 4 | 101.6 | 59.35 | 0 | -0.231
8 | -8393306.84 | 1016986.72 | 116.5 | 0.05 | 138.615 | [5 empty] | 838 | 4 | 5 | 76.2 | 68.52 | 0 | 0.043
9 | -8393893.45 | 1017193.57 | 105.5 | 0.05 | 135.984 | [5 empty] | 839 | 495 | 697 | 76.2 | 92.91 | 0 | 1.891
10 | -8393136.43 | 1017350.9 | 118.5 | 0.05 | 141.499 | [5 empty] | 840 | 259 | 285 | 76.2 | 47.22 | 0 | 0.594
11 | -8393803 | 1018183.62 | 112.5 | 0.1 | 140.588 | [5 empty] | 841 | 33 | 509 | 76.2 | 34.68 | 0 | 0.03
12 | -8393277.49 | 1017962.28 | 118.5 | 0.05 | 142.199 | [5 empty] | 842 | 32 | 33 | 76.2 | 89.36 | 0 | -0.681
13 | -8392742.93 | 1018912.82 | 119.5 | 0 | 156.455 | [5 empty] | 843 | 33 | 14 | 76.2 | 45.22 | 0 | -0.811
14 | -8392827.64 | 1019143.51 | 121.5 | 0.1 | 157.365 | [5 empty] | 844 | 46 | 24 | 76.2 | 25.11 | 0 | 1.403
15 | -8392953.62 | 1019266.27 | 123.5 | 0.05 | 157.253 | [5 empty] | 845 | 826 | 827 | 76.2 | 49 | 0 | 0.135
16 | -8393360.72 | 1017559.29 | 120.5 | 0.15 | 143.279 | [5 empty] | 846 | 105 | 54 | 76.2 | 9.24 | 0 | 1.774
17 | -8393658.15 | 1018368.04 | 111.5 | 0.2 | 141.173 | [5 empty] | 847 | 551 | 56 | 76.2 | 45.96 | 0 | -0.312
18 | -8393277.43 | 1016900.38 | 114.5 | 0.1 | 138.486 | [5 empty] | 848 | 377 | 18 | 76.2 | 37 | 0 | 0.848
19 | -8392717.63 | 1018059.4 | 109.5 | 0.15 | 142.351 | [5 empty] | 849 | 603 | 604 | 76.2 | 53.15 | 0 | 1.288
20 | -8392984.92 | 1018682.07 | 119.5 | 0.1 | 148.234 | [5 empty] | 850 | 253 | 46 | 76.2 | 32.71 | 0 | 1.503
21 | -8392574.52 | 1018309.28 | 109.5 | 0.05 | 142.638 | [5 empty] | 851 | 613 | 614 | 76.2 | 54.31 | 0 | 0.522
22 | -8392713.45 | 1017945.94 | 103.5 | 0.25 | 142.319 | [5 empty] | 852 | 453 | 454 | 76.2 | 15.97 | 0 | 0.216
23 | -8392932.12 | 1019388.98 | 121.5 | 0.1 | 157.253 | [5 empty] | 853 | 818 | 822 | 76.2 | 50.55 | 0 | -1.104
24 | -8393241.12 | 1017313.4 | 121.5 | 0.2 | 141.176 | [5 empty] | 854 | 120 | 642 | 76.2 | 23.9 | 0 | 1.834
25 | -8393289.07 | 1017528.09 | 118.5 | 0.05 | 143.822 | [5 empty] | 855 | 643 | 644 | 76.2 | 43.99 | 0 | 1.684
26 | -8393423.94 | 1017854.09 | 120.5 | 0 | 141.736 | [5 empty] | 856 | 815 | 32 | 76.2 | 45.01 | 0 | -0.481
27 | -8393899.93 | 1018028.26 | 113.5 | 0.05 | 140.324 | [5 empty] | 857 | 89 | 90 | 76.2 | 59.4 | 0 | -0.427
28 | -8393058.81 | 1017565.15 | 117.5 | 0.05 | 142.917 | [5 empty] | 858 | 60 | 16 | 76.2 | 106.29 | 0 | -5.348
29 | -8393722.1 | 1018132.82 | 113.5 | 0.1 | 140.724 | [5 empty] | 859 | 64 | 65 | 76.2 | 27.31 | 0 | -15.81
30 | -8392850.35 | 1018017.26 | 106.5 | 0 | 142.337 | [5 empty] | 860 | 65 | 36 | 76.2 | 50.08 | 0 | 14.85
31 | -8392942.87 | 1018797.94 | 122.5 | 0.3 | 151.908 | [5 empty] | 861 | 10 | 47 | 101.6 | 4.07 | 0 | 0.894
32 | -8392816.45 | 1019277.59 | 119.5 | 0.15 | 157.298 | [5 empty] | 862 | 102 | 66 | 76.2 | 140.56 | 0 | 4.166
33 | -8392824.18 | 1019188.59 | 121.5 | 0.1 | 157.338 | [5 empty] | 863 | 38 | 50 | 76.2 | 145.24 | 0 | 1.213
34 | -8392510.17 | 1018281.32 | 108.5 | 0 | 142.55 | [5 empty] | 864 | 398 | 170 | 76.2 | 50.52 | 0 | -3.175
35 | -8394222.72 | 1017487.94 | 102.5 | 0.1 | 136.529 | [5 empty] | 865 | 47 | 38 | 76.2 | 103.37 | 0 | 3.656
36 | -8392894.43 | 1018876.87 | 124.5 | 0.1 | 160.484 | [5 empty] | 866 | 602 | 603 | 76.2 | 54.37 | 0 | 1.338
37 | -8392917.7 | 1018839.46 | 122.5 | 0.2 | 155.801 | [5 empty] | 867 | 54 | 121 | 76.2 | 45.84 | 0 | 1.09
38 | -8393076.47 | 1017261.78 | 116.5 | 1 | 140.608 | [5 empty] | 868 | 645 | 437 | 76.2 | 89.09 | 0 | 0.933
39 | -8392907.75 | 1019206.9 | 121.5 | 0.15 | 157.296 | [5 empty] | 869 | 458 | 3 | 76.2 | 34.44 | 0 | -0.15
40 | -8392874.63 | 1018193.77 | 111.5 | 0.1 | 142.333 | [5 empty] | 870 | 590 | 591 | 76.2 | 13.66 | 0 | 0.7
41 | -8392756.29 | 1018769.08 | 115.5 | 0.05 | 150.632 | [5 empty] | 871 | 276 | 447 | 76.2 | 25.38 | 0 | -12.016
42 | -8393687.73 | 1017419.54 | 111.5 | 0.25 | 138.782 | [5 empty] | 872 | 642 | 643 | 76.2 | 25.51 | 0 | 1.784
43 | -8393788.44 | 1017556.91 | 105.5 | 0.3 | 139.285 | [5 empty] | 873 | 492 | 391 | 76.2 | 54.61 | 0 | 2.271
44 | -8393762 | 1017749.36 | 113.5 | 0.1 | 139.929 | [5 empty] | 874 | 394 | 45 | 76.2 | 102.73 | 0 | 1.444
45 | -8394113.24 | 1017485.24 | 101.5 | 0.2 | 136.679 | [5 empty] | 875 | 38 | 344 | 76.2 | 62.27 | 0 | 1.443
46 | -8393264.97 | 1017321.23 | 121.5 | 0.1 | 141.216 | [5 empty] | 876 | 78 | 599 | 76.2 | 29.83 | 0 | 1.323
47 | -8393134.21 | 1017347.5 | 118.5 | 0 | 141.498 | [5 empty] | 877 | 91 | 52 | 76.2 | 30.7 | 0 | -1.843
48 | -8392876.99 | 1017964.27 | 106.5 | 0 | 142.337 | [5 empty] | 878 | 52 | 120 | 76.2 | 5.99 | 0 | -1.843
49 | -8393764.78 | 1017325.77 | 111.5 | 0.2 | 136.405 | [5 empty] | 879 | 726 | 65 | 76.2 | 184.2 | 0 | -9.349
50 | -8393008.52 | 1017133.42 | 115.5 | 0.7 | 140.43 | [5 empty] | 880 | 652 | 670 | 76.2 | 7.05 | 0 | 2.289
51 | -8392982.16 | 1017811.15 | 105.5 | 0.15 | 142.449 | [5 empty] | 881 | 546 | 547 | 76.2 | 53.11 | 0 | 0.241
52 | -8393293.59 | 1018463.17 | 121.5 | 0 | 142.198 | [5 empty] | 882 | 204 | 205 | 76.2 | 54.72 | 0 | -0.591
53 | -8393299.32 | 1018471.89 | 121.5 | 0 | 142.221 | [5 empty] | 883 | 250 | 389 | 76.2 | 15.2 | 0 | 0.695
54 | -8392601.62 | 1018104.48 | 110.5 | 0 | 142.409 | [5 empty] | 884 | 811 | 63 | 76.2 | 16 | 0 | -5.495
55 | -8392747.33 | 1018742.69 | 111.5 | 0.05 | 150.632 | [5 empty] | 885 | 63 | 64 | 76.2 | 30.67 | 0 | -15.66
56 | -8393741.28 | 1016839.61 | 113.5 | 0.2 | 135.252 | [5 empty] | 886 | 230 | 543 | 76.2 | 40.92 | 0 | -0.705
57 | -8393657.59 | 1017705.16 | 113.5 | 0.15 | 140.194 | [5 empty] | 887 | 113 | 230 | 76.2 | 29.1 | 0 | -1.552
58 | -8392994.31 | 1018181.65 | 114.5 | 0 | 142.345 | [5 empty] | 888 | 472 | 818 | 76.2 | 85.78 | 0 | 1.079
59 | -8393364.1 | 1016943.86 | 116.5 | 0.05 | 138.481 | [5 empty] | 889 | 319 | 320 | 76.2 | 110.87 | 0 | -0.344
60 | -8393457.35 | 1017603.47 | 117.5 | 0.15 | 141.472 | [5 empty] | 890 | 86 | 351 | 101.6 | 7.59 | 0 | 0.268
61 | -8393073.28 | 1017613.28 | 117.5 | 0.15 | 143.037 | [5 empty] | 891 | 149 | 150 | 76.2 | 15.96 | 0 | 1.223
62 | -8394047.76 | 1017479.36 | 101.5 | 0.1 | 136.69 | [5 empty] | 892 | 489 | 357 | 101.6 | 85.4 | 0 | -1.141
63 | -8392848.71 | 1018974.12 | 123.5 | 0 | 158.946 | [5 empty] | 893 | 34 | 242 | 76.2 | 30.24 | 0 | 0.37
64 | -8392857.02 | 1018944.62 | 124.5 | 0.15 | 162.578 | [5 empty] | 894 | 49 | 520 | 76.2 | 62.67 | 0 | 1.699
65 | -8392870.22 | 1018920.72 | 124.5 | 0.05 | 165.868 | [5 empty] | 895 | 543 | 575 | 76.2 | 56.79 | 0 | -0.7
66 | -8393158.35 | 1017369.72 | 121.5 | 0.25 | 141.782 | [5 empty] | 896 | 95 | 57 | 76.2 | 71.25 | 0 | -1.805
67 | -8393238.61 | 1017048.01 | 114.5 | 0.25 | 139.343 | [5 empty] | 897 | 820 | 503 | 76.2 | 73.41 | 0 | 2.664
68 | -8394152.79 | 1017600.76 | 101.5 | 0.2 | 136.807 | [5 empty] | 898 | 477 | 27 | 76.2 | 100.75 | 0 | 1.432
69 | -8392967.68 | 1017557.72 | 115.5 | 0.05 | 142.699 | [5 empty] | 899 | 691 | 692 | 76.2 | 32.09 | 0 | 0.217
70 | -8393520.99 | 1017635.25 | 113.5 | 0.2 | 140.905 | [5 empty] | 900 | 90 | 91 | 76.2 | 122.99 | 0 | -1.843
71 | -8393242.68 | 1017122.47 | 114.5 | 0.15 | 140.066 | [5 empty] | 901 | 44 | 95 | 76.2 | 42.21 | 0 | -1.655
72 | -8392669.35 | 1018220.71 | 114.5 | 0 | 142.6 | [5 empty] | 902 | 797 | 97 | 76.2 | 91.18 | 0 | 1.037
73 | -8393893.84 | 1017275.7 | 108.5 | 0.1 | 136.092 | [5 empty] | 903 | 97 | 98 | 76.2 | 83.52 | 0 | 0.485
74 | -8392715.55 | 1018815.54 | 116.5 | 0.05 | 151.314 | [5 empty] | 904 | 790 | 791 | 76.2 | 40.02 | 0 | 7.612
75 | -8392650.97 | 1018169.87 | 114.5 | 0 | 142.527 | [5 empty] | 905 | 791 | 100 | 76.2 | 49.73 | 0 | 7.612
76 | -8392696.99 | 1018247.83 | 114.5 | 0.05 | 142.655 | [5 empty] | 906 | 103 | 104 | 101.6 | 15.02 | 0 | -0.4
77 | -8393252.7 | 1017099.33 | 114.5 | 0.05 | 139.802 | [5 empty] | 907 | 104 | 105 | 76.2 | 49.25 | 0 | 0.758
78 | -8392656.33 | 1018433.87 | 114.5 | 0 | 142.985 | [5 empty] | 908 | 105 | 106 | 76.2 | 89.66 | 0 | -1.116
79 | -8392837.08 | 1018182.04 | 111.5 | 0.1 | 142.335 | [5 empty] | 909 | 106 | 107 | 76.2 | 7.25 | 0 | -0.851
80 | -8393642.86 | 1018252.01 | 111.5 | 0.15 | 141.078 | [5 empty] | 910 | 107 | 108 | 101.6 | 18.02 | 0 | -2.196
81 | -8393294.92 | 1016868.1 | 115.5 | 0.15 | 138.475 | [5 empty] | 911 | 108 | 109 | 101.6 | 12.75 | 0 | -2.196
82 | -8393678.93 | 1017466.47 | 109.5 | 0.2 | 139.296 | [5 empty] | 912 | 109 | 110 | 76.2 | 35.16 | 0 | -1.197
83 | -8392716.99 | 1017727.06 | 102.5 | 0.1 | 142.584 | [5 empty] | 913 | 110 | 111 | 76.2 | 36.46 | 0 | -1.247
84 | -8393894.59 | 1017882.72 | 111.5 | 0.25 | 139.861 | [5 empty] | 914 | 111 | 112 | 76.2 | 52.28 | 0 | -0.553
85 | -8393012.78 | 1018640.52 | 117.5 | 0.15 | 145.884 | [5 empty] | 915 | 112 | 113 | 101.6 | 25.93 | 0 | 0.066
86 | -8392850.15 | 1018052.41 | 108.5 | 0.05 | 142.338 | [5 empty] | 916 | 113 | 114 | 76.2 | 15.73 | 0 | 1.619
87 | -8392489.06 | 1018226.18 | 108.5 | 0 | 142.535 | [5 empty] | 917 | 114 | 115 | 101.6 | 127.69 | 0 | 1.569
88 | -8392783.77 | 1018759.66 | 111.5 | 0.1 | 150.638 | [5 empty] | 918 | 115 | 116 | 76.2 | 43.49 | 0 | -0.005
89 | -8393502.95 | 1018500.86 | 116.5 | 0 | 141.793 | [5 empty] | 919 | 116 | 796 | 76.2 | 61.3 | 0 | 0.259
90 | -8393444.4 | 1018491.1 | 114.5 | 0 | 141.805 | [5 empty] | 920 | 796 | 117 | 76.2 | 101.54 | 0 | 0.721
91 | -8393323.24 | 1018471.14 | 121.5 | 0 | 142.119 | [5 empty] | 921 | 117 | 118 | 76.2 | 76.46 | 0 | 1.246
92 | -8392600.91 | 1018230.09 | 110.5 | 0.05 | 142.633 | [5 empty] | 922 | 118 | 119 | 76.2 | 53.21 | 0 | 1.408
93 | -8393754.7 | 1017572.06 | 105.5 | 0.05 | 139.349 | [5 empty] | 923 | 119 | 120 | 76.2 | 20.38 | 0 | 2.907
94 | -8392990.29 | 1019358.68 | 121.5 | 0.05 | 157.252 | [5 empty] | 924 | 122 | 123 | 76.2 | 111.02 | 0 | -1.033
95 | -8393722.51 | 1017734.5 | 112.5 | 0.15 | 140.018 | [5 empty] | 925 | 123 | 124 | 76.2 | 52.95 | 0 | -1.287
96 | -8393591.39 | 1017669.31 | 113.5 | 0 | 140.496 | [5 empty] | 926 | 124 | 125 | 76.2 | 60.3 | 0 | -1.386
97 | -8393163.63 | 1018160.39 | 115.5 | 0.15 | 142.217 | [5 empty] | 927 | 125 | 126 | 76.2 | 94.61 | 0 | -1.276
98 | -8393194.91 | 1018082.96 | 116.5 | 0.1 | 142.196 | [5 empty] | 928 | 126 | 127 | 76.2 | 84.75 | 0 | -1.576
99 | -8392813.81 | 1018785.23 | 115.5 | 0 | 150.691 | [5 empty] | 929 | 127 | 97 | 76.2 | 102.04 | 0 | -1.576
100 | -8392931.34 | 1018718.74 | 119.5 | 0 | 149.521 | [5 empty] | 930 | 97 | 128 | 76.2 | 59.67 | 0 | -1.174
101 | -8392931.61 | 1018680.11 | 119.5 | 0.05 | 149.064 | [5 empty] | 931 | 128 | 129 | 76.2 | 79.67 | 0 | -0.696
102 | -8393216.87 | 1017497.51 | 120.5 | 0.05 | 143.31 | [5 empty] | 932 | 129 | 130 | 76.2 | 49.65 | 0 | -0.388
103 | -8392542.61 | 1018081.03 | 110.5 | 0.4 | 142.457 | [5 empty] | 933 | 130 | 131 | 76.2 | 30.92 | 0 | -0.024
104 | -8392555.62 | 1018088.52 | 110.5 | 0.05 | 142.457 | [5 empty] | 934 | 131 | 5 | 76.2 | 14.81 | 0 | -0.074
105 | -8392598.3 | 1018113.1 | 110.5 | 0.1 | 142.431 | [5 empty] | 935 | 5 | 132 | 76.2 | 38.97 | 0 | -0.18
106 | -8392669.13 | 1018167.94 | 114.5 | 0 | 142.526 | [5 empty] | 936 | 132 | 133 | 76.2 | 34.84 | 0 | -0.205
107 | -8392675.36 | 1018171.65 | 114.5 | 0 | 142.53 | [5 empty] | 937 | 133 | 134 | 76.2 | 6.69 | 0 | -0.255
108 | -8392690.83 | 1018180.88 | 114.5 | 0 | 142.546 | [5 empty] | 938 | 134 | 135 | 76.2 | 23.3 | 0 | -0.254
109 | -8392702.49 | 1018186.04 | 114.5 | 0 | 142.558 | [5 empty] | 939 | 135 | 136 | 101.6 | 19.32 | 0 | -0.254
110 | -8392734.61 | 1018200.29 | 113.5 | 0.05 | 142.6 | [5 empty] | 940 | 138 | 139 | 76.2 | 31.83 | 0 | -7.407
111 | -8392768.46 | 1018213.27 | 117.5 | 0 | 142.647 | [5 empty] | 941 | 139 | 140 | 76.2 | 11.4 | 0 | -7.457
112 | -8392817.27 | 1018232 | 117.5 | 0.05 | 142.663 | [5 empty] | 942 | 140 | 141 | 76.2 | 55.98 | 0 | -3.666
113 | -8392841.46 | 1018241.29 | 118.5 | 0 | 142.663 | [5 empty] | 943 | 141 | 142 | 76.2 | 45.47 | 0 | -3.866
114 | -8392856.47 | 1018245.99 | 118.5 | 0.05 | 142.631 | [5 empty] | 944 | 142 | 143 | 76.2 | 32.76 | 0 | -4.066
115 | -8392970.36 | 1018303.64 | 121.5 | 0.1 | 142.568 | [5 empty] | 945 | 143 | 144 | 76.2 | 33.32 | 0 | -4.116
116 | -8393009.15 | 1018323.28 | 120.5 | 0.15 | 142.568 | [5 empty] | 946 | 144 | 145 | 76.2 | 3.58 | 0 | -1.513
117 | -8393154.31 | 1018397.06 | 119.5 | 0.2 | 142.513 | [5 empty] | 947 | 145 | 146 | 76.2 | 91.29 | 0 | -2.987
118 | -8393222.47 | 1018431.7 | 118.5 | 0.35 | 142.415 | [5 empty] | 948 | 146 | 70 | 76.2 | 74.58 | 0 | -3.434
119 | -8393269.91 | 1018455.8 | 118.5 | 0.05 | 142.33 | [5 empty] | 949 | 70 | 147 | 76.2 | 82.65 | 0 | -2.895
120 | -8393287.87 | 1018464.93 | 121.5 | 0 | 142.213 | [5 empty] | 950 | 147 | 148 | 101.6 | 75.08 | 0 | -2.498
121 | -8392599.53 | 1018058.68 | 110.5 | 0 | 142.362 | [5 empty] | 951 | 88 | 137 | 76.2 | 27.94 | 0 | 0.2
122 | -8393579.53 | 1018443.79 | 112.5 | 0 | 141.46 | [5 empty] | 952 | 150 | 151 | 76.2 | 37.65 | 0 | 1.33
123 | -8393498.01 | 1018368.46 | 114.5 | 0.05 | 141.562 | [5 empty] | 953 | 151 | 152 | 76.2 | 38.84 | 0 | 0.987
124 | -8393455.78 | 1018336.78 | 118.5 | 0.1 | 141.634 | [5 empty] | 954 | 794 | 153 | 76.2 | 11.43 | 0 | 0.4
125 | -8393407.67 | 1018300.41 | 118.5 | 0.1 | 141.728 | [5 empty] | 955 | 153 | 154 | 76.2 | 29.13 | 0 | 0.4
126 | -8393326.61 | 1018251.62 | 117.5 | 0.4 | 141.855 | [5 empty] | 956 | 154 | 155 | 76.2 | 8.7 | 0 | 0.4
127 | -8393252.84 | 1018209.91 | 116.5 | 0.25 | 142.019 | [5 empty] | 957 | 155 | 156 | 76.2 | 30.29 | 0 | 0.05
128 | -8393112.29 | 1018129.98 | 115.5 | 0.2 | 142.286 | [5 empty] | 958 | 808 | 157 | 76.2 | 43.7 | 0 | 0.37
129 | -8393043.85 | 1018089.31 | 112.5 | 0 | 142.323 | [5 empty] | 959 | 157 | 158 | 76.2 | 48.94 | 0 | 0.486
130 | -8392994.3 | 1018088.3 | 109.5 | 0 | 142.332 | [5 empty] | 960 | 158 | 159 | 76.2 | 41.92 | 0 | 0.135
131 | -8392963.39 | 1018087.65 | 109.5 | 0.05 | 142.332 | [5 empty] | 961 | 159 | 160 | 76.2 | 100.02 | 0 | 0.1
132 | -8392909.8 | 1018083.35 | 108.5 | 0 | 142.333 | [5 empty] | 962 | 54 | 161 | 76.2 | 8.74 | 0 | 0.684
133 | -8392875.39 | 1018077.88 | 108.5 | 0.05 | 142.335 | [5 empty] | 963 | 161 | 162 | 76.2 | 23.63 | 0 | 0.684
134 | -8392868.84 | 1018076.48 | 108.5 | 0 | 142.336 | [5 empty] | 964 | 162 | 163 | 76.2 | 85.33 | 0 | 0.634
135 | -8392846.06 | 1018071.62 | 108.5 | 0 | 142.338 | [5 empty] | 965 | 163 | 164 | 76.2 | 8.54 | 0 | 0.124
136 | -8392828.07 | 1018064.58 | 108.5 | 0.15 | 142.338 | [5 empty] | 966 | 164 | 165 | 76.2 | 38.97 | 0 | 0.074
137 | -8392775.68 | 1018732.92 | 111.5 | 0.2 | 150.637 | [5 empty] | 967 | 165 | 166 | 76.2 | 8.75 | 0 | 0.074
138 | -8393717.32 | 1017322.76 | 111.5 | 0.05 | 136.839 | [5 empty] | 968 | 11 | 167 | 76.2 | 17.73 | 0 | 1.014
139 | -8393698.16 | 1017348.18 | 111.5 | 0.05 | 137.811 | [5 empty] | 969 | 167 | 168 | 76.2 | 64.55 | 0 | 1.235
140 | -8393689.22 | 1017355.26 | 111.5 | 0.1 | 138.163 | [5 empty] | 970 | 169 | 170 | 76.2 | 25.5 | 0 | -0.15
141 | -8393645.36 | 1017390.03 | 112.5 | 0.2 | 138.647 | [5 empty] | 971 | 170 | 171 | 76.2 | 48.84 | 0 | -1.317
142 | -8393610.94 | 1017419.75 | 112.5 | 0.2 | 139.08 | [5 empty] | 972 | 171 | 172 | 76.2 | 33.26 | 0 | -3.08
143 | -8393589.83 | 1017444.79 | 112.5 | 0.05 | 139.421 | [5 empty] | 973 | 172 | 173 | 76.2 | 19.03 | 0 | -3.13
144 | -8393575.34 | 1017474.8 | 112.5 | 0 | 139.775 | [5 empty] | 974 | 173 | 174 | 76.2 | 13.9 | 0 | -3.13
145 | -8393573.79 | 1017478.03 | 112.5 | 0.15 | 139.782 | [5 empty] | 975 | 174 | 175 | 76.2 | 18.9 | 0 | -3.13
146 | -8393545.63 | 1017564.86 | 113.5 | 0.15 | 140.33 | [5 empty] | 976 | 176 | 177 | 76.2 | 73.36 | 0 | 0.17
147 | -8393489.84 | 1017711.7 | 117.5 | 0.15 | 141.375 | [5 empty] | 977 | 177 | 178 | 76.2 | 82.19 | 0 | 0.35
148 | -8393461.54 | 1017781.13 | 121.5 | 0.1 | 141.458 | [5 empty] | 978 | 47 | 179 | 76.2 | 28.48 | 0 | -2.762
149 | -8392532.08 | 1018484.31 | 104.5 | 0 | 142.789 | [5 empty] | 979 | 179 | 180 | 76.2 | 58.38 | 0 | -2.912
150 | -8392527.38 | 1018469.06 | 104.5 | 0 | 142.769 | [5 empty] | 980 | 180 | 181 | 101.6 | 58.51 | 0 | -3.212
151 | -8392507.04 | 1018437.38 | 104.5 | 0.25 | 142.715 | [5 empty] | 981 | 181 | 182 | 76.2 | 32.55 | 0 | -3.662
152 | -8392485.15 | 1018405.3 | 104.5 | 0 | 142.681 | [5 empty] | 982 | 182 | 183 | 76.2 | 27.72 | 0 | -3.662
153 | -8394365.91 | 1017561.58 | 99.5 | 0 | 136.445 | [5 empty] | 983 | 183 | 184 | 76.2 | 27.73 | 0 | -3.662
154 | -8394370.3 | 1017590.37 | 99.5 | 0 | 136.44 | [5 empty] | 984 | 184 | 185 | 76.2 | 4.91 | 0 | 1.449
155 | -8394375.62 | 1017597.25 | 99.5 | 0.35 | 136.439 | [5 empty] | 985 | 185 | 186 | 76.2 | 14.33 | 0 | -0.17
156 | -8394400.33 | 1017614.77 | 99.5 | 0.05 | 136.438 | [5 empty] | 986 | 186 | 187 | 76.2 | 24.48 | 0 | -0.17
157 | -8392820.05 | 1017718.92 | 106.5 | 0.05 | 142.603 | [5 empty] | 987 | 187 | 188 | 76.2 | 16.47 | 0 | -1.901
158 | -8392773.6 | 1017703.5 | 106.5 | 0.1 | 142.59 | [5 empty] | 988 | 188 | 189 | 76.2 | 61.45 | 0 | 1.226
159 | -8392733.81 | 1017690.3 | 106.5 | 0 | 142.59 | [5 empty] | 989 | 189 | 190 | 76.2 | 58.28 | 0 | 1.591
160 | -8392639.16 | 1017658.23 | 102.5 | 0.1 | 142.588 | [5 empty] | 990 | 190 | 191 | 76.2 | 42.51 | 0 | 0.849
161 | -8392609.44 | 1018100.56 | 110.5 | 0 | 142.405 | [5 empty] | 991 | 58 | 192 | 76.2 | 44.46 | 0 | 0.399
162 | -8392632.9 | 1018097.82 | 110.5 | 0.05 | 142.394 | [5 empty] | 992 | 192 | 193 | 76.2 | 11.4 | 0 | 0.349
163 | -8392718.23 | 1018097.82 | 109.5 | 0.05 | 142.36 | [5 empty] | 993 | 193 | 194 | 76.2 | 11.76 | 0 | 0.299
164 | -8392726.77 | 1018097.82 | 109.5 | 0.05 | 142.36 | [5 empty] | 994 | 194 | 195 | 76.2 | 14.83 | 0 | 0.249
165 | -8392765.48 | 1018093.91 | 107.5 | 0 | 142.36 | [5 empty] | 995 | 195 | 130 | 76.2 | 20.08 | 0 | 0.249
166 | -8392773.31 | 1018097.82 | 107.5 | 0 | 142.359 | [5 empty] | 996 | 112 | 204 | 76.2 | 95.54 | 0 | -0.67
167 | -8393812.45 | 1018168.61 | 112.5 | 0.05 | 140.572 | [5 empty] | 997 | 205 | 206 | 76.2 | 94.04 | 0 | -1.114
168 | -8393849.05 | 1018115.48 | 110.5 | 0.1 | 140.49 | [5 empty] | 998 | 196 | 197 | 76.2 | 56.4 | 0 | -0.4
169 | -8393840.26 | 1017568.64 | 105.5 | 0.15 | 139.13 | [5 empty] | 999 | 197 | 198 | 76.2 | 40.1 | 0 | -0.6
170 | -8393833.96 | 1017593.36 | 105.5 | 0 | 139.131 | [5 empty] | 1000 | 198 | 199 | 76.2 | 97.45 | 0 | -1
171 | -8393824.23 | 1017641.22 | 105.5 | 0 | 139.2 | [5 empty] | 1001 | 199 | 200 | 76.2 | 95.08 | 0 | -1.75
172 | -8393811.91 | 1017671.31 | 112.5 | 0.05 | 139.411 | [5 empty] | 1002 | 200 | 201 | 76.2 | 44.6 | 0 | -2.05
173 | -8393803.59 | 1017688.42 | 112.5 | 0 | 139.535 | [5 empty] | 1003 | 201 | 202 | 76.2 | 54.95 | 0 | -2.3
174 | -8393799.2 | 1017701.61 | 112.5 | 0 | 139.626 | [5 empty] | 1004 | 202 | 203 | 76.2 | 36.91 | 0 | -1.68
175 | -8393801.11 | 1017720.41 | 112.5 | 0 | 139.749 | [5 empty] | 1005 | 203 | 187 | 76.2 | 30.05 | 0 | -1.68
176 | -8392891.03 | 1017938.25 | 106.5 | 0 | 142.339 | [5 empty] | 1006 | 207 | 208 | 76.2 | 81.05 | 0 | 0.347
177 | -8392822.1 | 1017913.32 | 103.5 | 0.05 | 142.336 | [5 empty] | 1007 | 208 | 209 | 76.2 | 25.33 | 0 | 0.347
178 | -8392744.37 | 1017886.63 | 103.5 | 0.35 | 142.325 | [5 empty] | 1008 | 817 | 210 | 76.2 | 12.54 | 0 | 1.184
179 | -8393118.64 | 1017371.16 | 121.5 | 0.15 | 141.647 | [5 empty] | 1009 | 210 | 211 | 101.6 | 11.8 | 0 | 1.184
180 | -8393092.84 | 1017423.18 | 115.5 | 0.3 | 141.982 | [5 empty] | 1010 | 211 | 212 | 76.2 | 12.4 | 0 | 0.936
181 | -8393059.59 | 1017471.28 | 117.5 | 0.45 | 142.084 | [5 empty] | 1011 | 212 | 213 | 76.2 | 18.23 | 0 | 0.936
182 | -8393043.95 | 1017499.83 | 117.5 | 0 | 142.365 | [5 empty] | 1012 | 213 | 214 | 76.2 | 11.02 | 0 | 0.886
183 | -8393036.12 | 1017526.42 | 117.5 | 0 | 142.604 | [5 empty] | 1013 | 214 | 215 | 76.2 | 9.13 | 0 | 0.886
184 | -8393037.88 | 1017554.1 | 117.5 | 0 | 142.844 | [5 empty] | 1014 | 215 | 191 | 76.2 | 7.97 | 0 | -0.964
185 | -8393034.57 | 1017557.72 | 117.5 | 0 | 142.835 | [5 empty] | 1015 | 191 | 216 | 76.2 | 34.95 | 0 | -0.164
186 | -8393028.31 | 1017570.62 | 117.5 | 0 | 142.836 | [5 empty] | 1016 | 17 | 217 | 76.2 | 109.4 | 0 | -0.034
187 | -8393022.83 | 1017594.47 | 117.5 | 0.05 | 142.836 | [5 empty] | 1017 | 798 | 218 | 76.2 | 62.96 | 0 | 0.057
188 | -8393020.77 | 1017610.81 | 117.5 | 0.05 | 142.881 | [5 empty] | 1018 | 824 | 221 | 76.2 | 40.76 | 0 | -1.411
189 | -8392990.76 | 1017664.09 | 111.5 | 0 | 142.804 | [5 empty] | 1019 | 221 | 222 | 76.2 | 45.12 | 0 | -1.995
190 | -8392963.39 | 1017715.54 | 111.5 | 0.2 | 142.689 | [5 empty] | 1020 | 222 | 223 | 76.2 | 38.49 | 0 | -1.42
191 | -8392943.63 | 1017752.7 | 105.5 | 0.05 | 142.661 | [5 empty] | 1021 | 223 | 224 | 76.2 | 39.88 | 0 | -1.52
192 | -8393010.34 | 1018140.19 | 115.5 | 0.05 | 142.337 | [5 empty] | 1022 | 224 | 225 | 76.2 | 62.62 | 0 | -3.17
193 | -8393013.47 | 1018129.23 | 115.5 | 0.05 | 142.336 | [5 empty] | 1023 | 225 | 226 | 76.2 | 68.28 | 0 | -1.369
194 | -8393009.17 | 1018118.29 | 115.5 | 0.05 | 142.335 | [5 empty] | 1024 | 226 | 800 | 76.2 | 101.9 | 0 | 0.563
195 | -8393001.74 | 1018106.94 | 109.5 | 0 | 142.333 | [5 empty] | 1025 | 800 | 227 | 101.6 | 36.5 | 0 | 2.312
196 | -8392574.24 | 1017548.72 | 100.5 | 0.4 | 142.014 | [5 empty] | 1026 | 227 | 228 | 76.2 | 31.97 | 0 | 2.312
197 | -8392630.16 | 1017555.36 | 103.5 | 0.2 | 142.024 | [5 empty] | 1027 | 228 | 229 | 76.2 | 11.77 | 0 | 2.312
198 | -8392670.06 | 1017559.28 | 104.5 | 0.4 | 142.039 | [5 empty] | 1028 | 229 | 230 | 76.2 | 173.63 | 0 | 0.897
199 | -8392767.44 | 1017561.24 | 107.5 | 0.75 | 142.124 | [5 empty] | 1029 | 219 | 59 | 76.2 | 37.16 | 0 | 1.521
200 | -8392862.48 | 1017558.89 | 109.5 | 0.3 | 142.346 | [5 empty] | 1030 | 59 | 220 | 76.2 | 35.4 | 0 | 0.84
201 | -8392907.06 | 1017560.07 | 109.5 | 0.25 | 142.483 | [5 empty] | 1031 | 220 | 231 | 76.2 | 35.76 | 0 | 0.697
202 | -8392960.65 | 1017570.62 | 115.5 | 0.15 | 142.691 | [5 empty] | 1032 | 232 | 233 | 76.2 | 72.73 | 0 | 0.25
203 | -8392993.89 | 1017586.66 | 115.5 | 0 | 142.771 | [5 empty] | 1033 | 202 | 69 | 76.2 | 14.69 | 0 | -0.77
204 | -8392751.88 | 1018301.66 | 117.5 | 0.1 | 142.705 | [5 empty] | 1034 | 69 | 234 | 76.2 | 35.14 | 0 | 0.8
205 | -8392715.5 | 1018342.34 | 113.5 | 0.05 | 142.724 | [5 empty] | 1035 | 23 | 235 | 76.2 | 98.85 | 0 | -0.201
206 | -8392677.56 | 1018428.38 | 114.5 | 0 | 142.823 | [5 empty] | 1036 | 71 | 236 | 76.2 | 33.31 | 0 | -2.374
207 | -8392597.78 | 1018193.72 | 110.5 | 0.1 | 142.525 | [5 empty] | 1037 | 236 | 237 | 76.2 | 35.59 | 0 | -0.929
208 | -8392532.08 | 1018146.79 | 103.5 | 0 | 142.514 | [5 empty] | 1038 | 237 | 238 | 76.2 | 25.11 | 0 | -0.979
209 | -8392512.21 | 1018131.07 | 103.5 | 0.1 | 142.51 | [5 empty] | 1039 | 238 | 239 | 76.2 | 7.05 | 0 | -1.079
210 | -8393006.79 | 1017737.62 | 111.5 | 0 | 142.696 | [5 empty] | 1040 | 239 | 240 | 76.2 | 5.14 | 0 | -1.079
211 | -8392997.81 | 1017742.38 | 105.5 | 0 | 142.693 | [5 empty] | 1041 | 240 | 241 | 76.2 | 46.1 | 0 | -1.079
212 | -8392986.85 | 1017748.18 | 105.5 | 0 | 142.683 | [5 empty] | 1042 | 243 | 244 | 76.2 | 19.54 | 0 | -0.55
213 | -8392970.03 | 1017755.22 | 105.5 | 0.05 | 142.669 | [5 empty] | 1043 | 244 | 245 | 76.2 | 502.46 | 0 | -1.256
214 | -8392959.47 | 1017758.35 | 105.5 | 0 | 142.661 | [5 empty] | 1044 | 245 | 246 | 76.2 | 202.87 | 0 | -3.685
215 | -8392950.47 | 1017756.78 | 105.5 | 0 | 142.655 | [5 empty] | 1045 | 246 | 247 | 76.2 | 80.06 | 0 | -4.435
216 | -8392913.72 | 1017734.88 | 108.5 | 0.1 | 142.662 | [5 empty] | 1046 | 247 | 248 | 76.2 | 18.91 | 0 | -4.685
217 | -8393728.68 | 1018451.68 | 111.5 | 0.1 | 141.173 | [5 empty] | 1047 | 248 | 249 | 76.2 | 64.1 | 0 | -2.325
218 | -8392802.49 | 1017971.32 | 104.5 | 0.1 | 142.336 | [5 empty] | 1048 | 249 | 250 | 76.2 | 53.57 | 0 | -2.675
219 | -8393347.86 | 1016977.29 | 116.5 | 0 | 138.549 | [5 empty] | 1049 | 250 | 251 | 76.2 | 35.91 | 0 | -3.47
220 | -8393380.37 | 1016912.42 | 116.5 | 0.05 | 138.458 | [5 empty] | 1050 | 251 | 252 | 76.2 | 202.9 | 0 | -3.654
221 | -8393286.44 | 1018509.23 | 116.5 | 0 | 142.29 | [5 empty] | 1051 | 252 | 253 | 76.2 | 27.61 | 0 | -5.054
222 | -8393265.56 | 1018549.23 | 116.5 | 0.05 | 142.422 | [5 empty] | 1052 | 253 | 254 | 76.2 | 41.73 | 0 | -6.606
223 | -8393247.76 | 1018583.34 | 115.5 | 0.1 | 142.484 | [5 empty] | 1053 | 254 | 102 | 76.2 | 139.65 | 0 | -3.294
224 | -8393213.73 | 1018562.57 | 116.5 | 0.1 | 142.557 | [5 empty] | 1054 | 102 | 255 | 76.2 | 55.46 | 0 | -4.381
225 | -8393159.89 | 1018530.6 | 116.5 | 0.4 | 142.975 | [5 empty] | 1055 | 255 | 256 | 76.2 | 107.29 | 0 | 1.487
226 | -8393100.4 | 1018497.1 | 116.5 | 0.3 | 143.079 | [5 empty] | 1056 | 256 | 257 | 76.2 | 42.42 | 0 | 3.66
227 | -8392981.51 | 1018426.59 | 120.5 | 0 | 143.011 | [5 empty] | 1057 | 257 | 258 | 76.2 | 34.54 | 0 | 1.331
228 | -8392957.11 | 1018405.93 | 120.5 | 0 | 142.889 | [5 empty] | 1058 | 258 | 259 | 76.2 | 45.73 | 0 | 2.656
229 | -8392949.59 | 1018396.87 | 120.5 | 0 | 142.844 | [5 empty] | 1059 | 242 | 260 | 76.2 | 65.76 | 0 | 0.37
230 | -8392832.26 | 1018268.9 | 118.5 | 0.05 | 142.718 | [5 empty] | 1060 | 30 | 261 | 76.2 | 59.94 | 0 | 0.076
231 | -8393396.64 | 1016880.98 | 111.5 | 0.5 | 138.441 | [5 empty] | 1061 | 79 | 262 | 76.2 | 56.78 | 0 | -0.087
232 | -8393099.82 | 1018700.17 | 119.5 | 0.1 | 145.462 | [5 empty] | 1062 | 262 | 134 | 76.2 | 53.57 | 0 | 0.001
233 | -8393059.67 | 1018760.81 | 119.5 | 0.25 | 145.457 | [5 empty] | 1063 | 263 | 264 | 76.2 | 46.43 | 0 | -0.205
234 | -8392971.99 | 1017522.91 | 113.5 | 0.8 | 142.678 | [5 empty] | 1064 | 264 | 265 | 76.2 | 55.23 | 0 | -0.255
235 | -8392883.08 | 1019303.18 | 123.5 | 0.1 | 157.258 | [5 empty] | 1065 | 265 | 266 | 76.2 | 36.14 | 0 | -0.089
236 | -8393213.27 | 1017106.83 | 114.5 | 0 | 140.199 | [5 empty] | 1066 | 266 | 267 | 76.2 | 17.81 | 0 | 0.113
237 | -8393181.36 | 1017091.19 | 112.5 | 0.05 | 140.227 | [5 empty] | 1067 | 267 | 268 | 76.2 | 45.4 | 0 | 0.113
238 | -8393161.34 | 1017076.17 | 110.5 | 0.1 | 140.248 | [5 empty] | 1068 | 268 | 269 | 76.2 | 15.38 | 0 | 0.113
239 | -8393156.63 | 1017070.93 | 110.5 | 0 | 140.255 | [5 empty] | 1069 | 270 | 271 | 76.2 | 42.93 | 0 | 3.365
240 | -8393153.2 | 1017067.09 | 110.5 | 0 | 140.26 | [5 empty] | 1070 | 271 | 272 | 76.2 | 36.77 | 0 | 2.17
241 | -8393122.62 | 1017032.6 | 110.5 | 0.1 | 140.306 | [5 empty] | 1071 | 272 | 273 | 76.2 | 32.47 | 0 | 2.17
242 | -8392487.11 | 1018261.77 | 108.5 | 0 | 142.545 | [5 empty] | 1072 | 14 | 39 | 76.2 | 102.16 | 0 | 0.863
243 | -8394103.15 | 1016472.06 | 104.5 | 0.55 | 134.653 | [5 empty] | 1073 | 26 | 274 | 76.2 | 81.93 | 0 | 1.556
244 | -8394087.9 | 1016484.27 | 104.5 | 0 | 134.659 | [5 empty] | 1074 | 282 | 259 | 76.2 | 79.97 | 0 | -1.962
245 | -8393695.74 | 1016798.33 | 110.5 | 0.8 | 135.313 | [5 empty] | 1075 | 285 | 286 | 76.2 | 43.44 | 0 | 0.594
246 | -8393535.54 | 1016922.54 | 118.5 | 0.75 | 137.085 | [5 empty] | 1076 | 275 | 276 | 76.2 | 20.77 | 0 | -6.281
247 | -8393475.16 | 1016975.11 | 118.5 | 0.25 | 138.058 | [5 empty] | 1077 | 276 | 277 | 76.2 | 66.94 | 0 | 5.685
248 | -8393462.01 | 1016988.56 | 116.5 | 0.1 | 138.312 | [5 empty] | 1078 | 277 | 278 | 76.2 | 38.55 | 0 | 5.585
249 | -8393429.78 | 1017043.94 | 118.5 | 0.35 | 138.559 | [5 empty] | 1079 | 278 | 279 | 76.2 | 51.33 | 0 | 4.463
250 | -8393403.57 | 1017090.64 | 119.5 | 0.1 | 138.823 | [5 empty] | 1080 | 279 | 280 | 76.2 | 46.26 | 0 | 4.313
251 | -8393388.94 | 1017123.44 | 119.5 | 0.5 | 139.105 | [5 empty] | 1081 | 280 | 281 | 101.6 | 28.7 | 0 | 4.263
252 | -8393306.33 | 1017308.75 | 121.5 | 0.6 | 140.85 | [5 empty] | 1082 | 281 | 101 | 76.2 | 38.81 | 0 | 4.113
253 | -8393295.1 | 1017333.97 | 121.5 | 0.05 | 141.274 | [5 empty] | 1083 | 812 | 132 | 76.2 | 58.32 | 0 | -0.025
254 | -8393278.12 | 1017372.04 | 123.5 | 0.15 | 142.311 | [5 empty] | 1084 | 813 | 283 | 76.2 | 110.29 | 0 | 0.431
255 | -8393195.5 | 1017548.68 | 120.5 | 0.3 | 143.969 | [5 empty] | 1085 | 286 | 287 | 76.2 | 24.96 | 0 | 0.495
256 | -8393154.23 | 1017647.47 | 113.5 | 0.3 | 143.781 | [5 empty] | 1086 | 287 | 288 | 76.2 | 77.19 | 0 | 2.618
257 | -8393132.41 | 1017683.85 | 113.5 | 0 | 143.415 | [5 empty] | 1087 | 288 | 289 | 76.2 | 77.38 | 0 | 3.067
258 | -8393114.64 | 1017713.47 | 113.5 | 0.05 | 143.365 | [5 empty] | 1088 | 289 | 290 | 76.2 | 83.62 | 0 | 2.825
259 | -8393089.71 | 1017751.6 | 109.5 | 0.1 | 143.142 | [5 empty] | 1089 | 290 | 291 | 76.2 | 79.16 | 0 | 2.472
260 | -8392433.13 | 1018224.23 | 107.5 | 0.05 | 142.535 | [5 empty] | 1090 | 291 | 292 | 76.2 | 87.15 | 0 | 2.198
261 | -8392793.37 | 1017998.78 | 104.5 | 0.05 | 142.336 | [5 empty] | 1091 | 292 | 293 | 76.2 | 113.44 | 0 | 1.787
262 | -8392854.68 | 1018128.06 | 111.5 | 0.05 | 142.336 | [5 empty] | 1092 | 293 | 294 | 76.2 | 109.77 | 0 | 1.425
263 | -8392487.13 | 1018157.94 | 103.5 | 0.2 | 142.519 | [5 empty] | 1093 | 294 | 11 | 76.2 | 92.55 | 0 | 1.188
264 | -8392526.6 | 1018182.38 | 103.5 | 0.05 | 142.521 | [5 empty] | 1094 | 11 | 295 | 76.2 | 31.16 | 0 | 0.074
265 | -8392571.58 | 1018213.66 | 110.5 | 0 | 142.526 | [5 empty] | 1095 | 295 | 296 | 76.2 | 1.88 | 0 | 1.203
266 | -8392535.6 | 1018216.4 | 108.5 | 0.05 | 142.526 | [5 empty] | 1096 | 296 | 297 | 76.2 | 39.56 | 0 | 1.203
267 | -8392518.78 | 1018210.54 | 108.5 | 0 | 142.526 | [5 empty] | 1097 | 297 | 298 | 76.2 | 109.41 | 0 | 1.003
268 | -8392481.24 | 1018185.5 | 103.5 | 0 | 142.525 | [5 empty] | 1098 | 298 | 299 | 101.6 | 47.42 | 0 | 0.653
269 | -8392468.02 | 1018177.64 | 103.5 | 0.1 | 142.525 | [5 empty] | 1099 | 299 | 300 | 76.2 | 33.53 | 0 | 0.603
270 | -8393310.68 | 1017084.17 | 115.5 | 0.05 | 139.116 | [5 empty] | 1100 | 300 | 301 | 76.2 | 30.5 | 0 | 0.403
271 | -8393327.21 | 1017044.56 | 115.5 | 0.05 | 138.797 | [5 empty] | 1101 | 301 | 302 | 76.2 | 26.28 | 0 | 0.303
272 | -8393345.01 | 1017012.38 | 115.5 | 0 | 138.671 | [5 empty] | 1102 | 302 | 303 | 76.2 | 23.05 | 0 | 0.203
273 | -8393363.16 | 1016985.47 | 116.5 | 0 | 138.561 | [5 empty] | 1103 | 303 | 304 | 101.6 | 32.36 | 0 | 0.153
274 | -8393454.66 | 1017778.15 | 121.5 | 0 | 141.581 | [5 empty] | 1104 | 304 | 305 | 76.2 | 57.51 | 0 | 0.003
275 | -8392724.35 | 1018855.63 | 116.5 | 0.05 | 152.232 | [5 empty] | 1105 | 305 | 306 | 76.2 | 78.13 | 0 | -0.197
276 | -8392744.39 | 1018850.25 | 115.5 | 0.05 | 152.703 | [5 empty] | 1106 | 306 | 307 | 76.2 | 37.39 | 0 | -0.447
277 | -8392807.94 | 1018829.22 | 115.5 | 0.1 | 151.433 | [5 empty] | 1107 | 307 | 308 | 76.2 | 24.37 | 0 | -0.497
278 | -8392840.7 | 1018810.16 | 122.5 | 0.1 | 150.725 | [5 empty] | 1108 | 308 | 309 | 76.2 | 36.32 | 0 | 0.45
279 | -8392881.77 | 1018779.36 | 122.5 | 0.15 | 150.094 | [5 empty] | 1109 | 309 | 310 | 76.2 | 23.69 | 0 | 0.3
280 | -8392912.08 | 1018744.64 | 118.5 | 0.05 | 149.559 | [5 empty] | 1110 | 310 | 311 | 76.2 | 10.54 | 0 | 0.2
281 | -8392918.92 | 1018716.79 | 119.5 | 0.15 | 149.477 | [5 empty] | 1111 | 311 | 312 | 76.2 | 37.42 | 0 | 0.15
282 | -8393028.6 | 1017700.27 | 114.5 | 0.05 | 142.914 | [5 empty] | 1112 | 312 | 313 | 76.2 | 36.45 | 0 | 0.05
283 | -8393698.63 | 1018482.03 | 111.5 | 0.1 | 141.219 | [5 empty] | 1113 | 313 | 314 | 76.2 | 26.02 | 0 | 0.05
284 | -8392627.64 | 1018364.07 | 109.5 | 0 | 142.713 | [5 empty] | 1114 | 284 | 151 | 76.2 | 141.21 | 0 | -0.093
285 | -8393127.35 | 1017779.95 | 112.5 | 0 | 143.126 | [5 empty] | 1115 | 315 | 316 | 76.2 | 54.93 | 0 | 2.257
286 | -8393164.51 | 1017802.44 | 112.5 | 0.1 | 143.11 | [5 empty] | 1116 | 316 | 317 | 76.2 | 29.36 | 0 | 2.157
287 | -8393186.22 | 1017814.77 | 112.5 | 0.05 | 143.104 | [5 empty] | 1117 | 317 | 318 | 76.2 | 30.42 | 0 | 1.957
288 | -8393254.03 | 1017851.52 | 115.5 | 0.1 | 142.737 | [5 empty] | 1118 | 318 | 71 | 76.2 | 59.32 | 0 | 1.857
289 | -8393321.76 | 1017888.46 | 121.5 | 0.15 | 142.249 | [5 empty] | 1119 | 320 | 321 | 76.2 | 20.84 | 0 | 0.25
290 | -8393395.08 | 1017928.45 | 117.5 | 0.15 | 141.794 | [5 empty] | 1120 | 795 | 322 | 76.2 | 79.76 | 0 | 1.437
291 | -8393463.91 | 1017967.55 | 117.5 | 0.15 | 141.454 | [5 empty] | 1121 | 322 | 323 | 76.2 | 40.87 | 0 | 1.387
292 | -8393539.86 | 1018010.3 | 117.5 | 0.3 | 141.15 | [5 empty] | 1122 | 323 | 324 | 76.2 | 41.71 | 0 | 1.149
293 | -8393638.71 | 1018065.95 | 117.5 | 0.25 | 140.876 | [5 empty] | 1123 | 324 | 325 | 101.6 | 14.06 | 0 | 1.149
294 | -8393730.13 | 1018126.57 | 113.5 | 0.05 | 140.697 | [5 empty] | 1124 | 325 | 326 | 76.2 | 16.97 | 0 | 1.099
295 | -8393827.54 | 1018202.83 | 112.5 | 0 | 140.587 | [5 empty] | 1125 | 326 | 327 | 76.2 | 3.98 | 0 | 1.049
296 | -8393829.02 | 1018203.99 | 112.5 | 0 | 140.585 | [5 empty] | 1126 | 327 | 328 | 76.2 | 13.85 | 0 | 1.049
297 | -8393855.28 | 1018233.15 | 107.5 | 0.2 | 140.537 | [5 empty] | 1127 | 245 | 329 | 76.2 | 20.4 | 0 | 1.629
298 | -8393930.09 | 1018312.83 | 102.5 | 0.35 | 140.441 | [5 empty] | 1128 | 329 | 330 | 76.2 | 35.2 | 0 | -0.41
299 | -8393961.86 | 1018348.03 | 102.5 | 0.05 | 140.436 | [5 empty] | 1129 | 330 | 331 | 76.2 | 74.74 | 0 | -0.56
300 | -8393978.97 | 1018376.87 | 102.5 | 0.2 | 140.424 | [5 empty] | 1130 | 331 | 332 | 76.2 | 15.06 | 0 | -0.76
301 | -8393990.21 | 1018405.22 | 102.5 | 0.1 | 140.418 | [5 empty] | 1131 | 332 | 333 | 76.2 | 75.48 | 0 | -0.145
302 | -8393994.61 | 1018431.13 | 102.5 | 0.1 | 140.415 | [5 empty] | 1132 | 333 | 334 | 76.2 | 36.34 | 0 | 0.05
303 | -8394001.45 | 1018453.14 | 102.5 | 0.05 | 140.414 | [5 empty] | 1133 | 69 | 185 | 76.2 | 66.91 | 0 | -1.62
304 | -8394016.12 | 1018481.98 | 102.5 | 0.15 | 140.414 | [5 empty] | 1134 | 76 | 814 | 76.2 | 66.92 | 0 | -0.522
305 | -8394045.46 | 1018531.36 | 105.5 | 0.2 | 140.414 | [5 empty] | 1135 | 814 | 335 | 76.2 | 65.53 | 0 | -0.478
306 | -8394089.94 | 1018595.4 | 110.5 | 0.25 | 140.418 | [5 empty] | 1136 | 336 | 337 | 76.2 | 14.93 | 0 | 3.667
307 | -8394107.05 | 1018628.64 | 110.5 | 0.05 | 140.426 | [5 empty] | 1137 | 337 | 338 | 76.2 | 8.15 | 0 | 3.667
308 | -8394115.42 | 1018651.53 | 110.5 | 0.05 | 140.432 | [5 empty] | 1138 | 71 | 77 | 76.2 | 25.22 | 0 | 4.081
309 | -8394116.35 | 1018687.79 | 112.5 | 0.15 | 140.424 | [5 empty] | 1139 | 77 | 339 | 76.2 | 20.37 | 0 | 4.031
310 | -8394123.11 | 1018710.5 | 112.5 | 0 | 140.422 | [5 empty] | 1140 | 339 | 340 | 76.2 | 24.01 | 0 | 4.031
311 | -8394126.12 | 1018720.55 | 113.5 | 0.05 | 140.421 | [5 empty] | 1141 | 43 | 341 | 76.2 | 23.6 | 0 | -0.3
312 | -8394146.65 | 1018751.84 | 113.5 | 0.1 | 140.42 | [5 empty] | 1142 | 341 | 342 | 76.2 | 55.34 | 0 | -0.764
313 | -8394170.11 | 1018779.71 | 114.5 | 0 | 140.42 | [5 empty] | 1143 | 342 | 343 | 76.2 | 55.31 | 0 | 0.05
314 | -8394193.09 | 1018791.93 | 114.5 | 0.05 | 140.42 | [5 empty] | 1144 | 344 | 345 | 76.2 | 63.02 | 0 | 1.794
315 | -8393155.08 | 1017272.34 | 117.5 | 0.1 | 140.606 | [5 empty] | 1145 | 345 | 346 | 76.2 | 15.09 | 0 | 1.544
316 | -8393186.05 | 1017226.98 | 117.5 | 0.1 | 140.405 | [5 empty] | 1146 | 346 | 347 | 76.2 | 28.49 | 0 | 1.494
317 | -8393201.38 | 1017201.94 | 117.5 | 0.2 | 140.306 | [5 empty] | 1147 | 347 | 236 | 76.2 | 43.71 | 0 | 1.445
318 | -8393216.41 | 1017175.66 | 114.5 | 0.1 | 140.22 | [5 empty] | 1148 | 278 | 99 | 76.2 | 37.33 | 0 | 1.022
319 | -8393687.52 | 1018339.8 | 110.5 | 0.05 | 141.124 | [5 empty] | 1149 | 99 | 348 | 76.2 | 17.43 | 0 | 1.022
320 | -8393757.14 | 1018426.04 | 107.5 | 0 | 141.14 | [5 empty] | 1150 | 348 | 349 | 76.2 | 25.4 | 0 | 0.972
321 | -8393770.91 | 1018441.67 | 107.5 | 0.25 | 141.138 | [5 empty] | 1151 | 349 | 350 | 76.2 | 24.97 | 0 | 0.2
322 | -8393648.89 | 1018484.85 | 112.5 | 0.05 | 141.299 | [5 empty] | 1152 | 351 | 352 | 76.2 | 63.21 | 0 | 0.14
323 | -8393683.93 | 1018505.81 | 110.5 | 0.05 | 141.236 | [5 empty] | 1153 | 15 | 363 | 76.2 | 96.46 | 0 | 0.05
324 | -8393720.85 | 1018525.21 | 110.5 | 0 | 141.189 | [5 empty] | 1154 | 365 | 366 | 76.2 | 70.12 | 0 | 1.82
325 | -8393732.74 | 1018532.72 | 110.5 | 0.05 | 141.185 | [5 empty] | 1155 | 353 | 354 | 76.2 | 70.81 | 0 | -0.15
326 | -8393745.66 | 1018543.72 | 110.5 | 0.05 | 141.168 | [5 empty] | 1156 | 354 | 355 | 76.2 | 79.78 | 0 | -0.342
327 | -8393748.68 | 1018546.31 | 110.5 | 0 | 141.164 | [5 empty] | 1157 | 355 | 356 | 76.2 | 83.69 | 0 | -0.243
328 | -8393758.95 | 1018555.1 | 107.5 | 0.1 | 141.151 | [5 empty] | 1158 | 356 | 357 | 76.2 | 79.01 | 0 | -0.065
329 | -8393695.61 | 1016818.51 | 113.5 | 0.1 | 135.272 | [5 empty] | 1159 | 357 | 358 | 76.2 | 91.62 | 0 | 0.179
330 | -8393695.61 | 1016853.7 | 113.5 | 0.15 | 135.278 | [5 empty] | 1160 | 358 | 359 | 76.2 | 3.33 | 0 | -0.121
331 | -8393678.99 | 1016926.54 | 111.5 | 0.2 | 135.302 | [5 empty] | 1161 | 359 | 360 | 76.2 | 62.97 | 0 | 1.262
332 | -8393682.41 | 1016941.21 | 111.5 | 0.05 | 135.31 | [5 empty] | 1162 | 360 | 361 | 76.2 | 40.79 | 0 | 1.012
333 | -8393756.66 | 1016954.74 | 110.5 | 0.1 | 135.312 | [5 empty] | 1163 | 361 | 362 | 76.2 | 45.99 | 0 | 0.712
334 | -8393792.42 | 1016961.26 | 110.5 | 0.05 | 135.311 | [5 empty] | 1164 | 366 | 229 | 76.2 | 64.06 | 0 | 0.638
335 | -8392618.9 | 1018354.07 | 109.5 | 0 | 142.69 | [5 empty] | 1165 | 229 | 367 | 76.2 | 47.84 | 0 | 2.053
336 | -8393659.45 | 1017512.84 | 109.5 | 0.1 | 139.65 | [5 empty] | 1166 | 367 | 116 | 76.2 | 47.07 | 0 | 1.903
337 | -8393673.72 | 1017517.24 | 109.5 | 0 | 139.521 | [5 empty] | 1167 | 116 | 368 | 76.2 | 124.89 | 0 | 1.489
338 | -8393681.73 | 1017518.74 | 109.5 | 0.05 | 139.45 | [5 empty] | 1168 | 368 | 128 | 76.2 | 94.75 | 0 | 0.854
339 | -8393266.78 | 1017084.61 | 114.5 | 0 | 139.593 | [5 empty] | 1169 | 128 | 369 | 76.2 | 85.35 | 0 | 0.176
340 | -8393287.52 | 1017072.55 | 115.5 | 0.05 | 139.347 | [5 empty] | 1170 | 369 | 370 | 76.2 | 82.43 | 0 | -0.621
341 | -8393783.07 | 1017579.89 | 105.5 | 0.1 | 139.287 | [5 empty] | 1171 | 370 | 371 | 76.2 | 77.67 | 0 | -1.522
342 | -8393773.8 | 1017634.44 | 105.5 | 0 | 139.317 | [5 empty] | 1172 | 371 | 288 | 76.2 | 67.02 | 0 | -2.433
343 | -8393759.6 | 1017687.44 | 112.5 | 0.05 | 139.317 | [5 empty] | 1173 | 288 | 372 | 76.2 | 69.96 | 0 | -2.982
344 | -8393126.14 | 1017224.24 | 117.5 | 0.35 | 140.504 | [5 empty] | 1174 | 372 | 373 | 76.2 | 77.37 | 0 | -2.943
345 | -8393174.47 | 1017183.8 | 117.5 | 0.25 | 140.351 | [5 empty] | 1175 | 373 | 374 | 76.2 | 84.55 | 0 | -0.917
346 | -8393182.3 | 1017171.91 | 112.5 | 0.05 | 140.322 | [5 empty] | 1176 | 374 | 16 | 76.2 | 80.55 | 0 | 2.658
347 | -8393195.76 | 1017146.88 | 114.5 | 0.05 | 140.272 | [5 empty] | 1177 | 16 | 375 | 76.2 | 22.26 | 0 | 0.4
348 | -8392821.14 | 1018771.05 | 122.5 | 0.05 | 150.675 | [5 empty] | 1178 | 792 | 364 | 76.2 | 41.27 | 0 | -1.19
349 | -8392814.79 | 1018749.05 | 111.5 | 0.05 | 150.654 | [5 empty] | 1179 | 364 | 273 | 76.2 | 60.21 | 0 | -1.29
350 | -8392805.01 | 1018726.08 | 111.5 | 0.2 | 150.653 | [5 empty] | 1180 | 273 | 219 | 76.2 | 17.35 | 0 | 0.88
351 | -8392842.96 | 1018049.99 | 108.5 | 0 | 142.338 | [5 empty] | 1181 | 219 | 376 | 76.2 | 27.72 | 0 | -0.642
352 | -8392783.08 | 1018029.77 | 107.5 | 0.15 | 142.336 | [5 empty] | 1182 | 376 | 377 | 76.2 | 68.7 | 0 | 0.898
353 | -8394468.72 | 1017410.55 | 105.5 | 0.15 | 136.444 | [5 empty] | 1183 | 275 | 74 | 76.2 | 41.05 | 0 | 6.231
354 | -8394397.93 | 1017409 | 106.5 | 0.25 | 136.446 | [5 empty] | 1184 | 74 | 378 | 76.2 | 31.18 | 0 | 6.181
355 | -8394318.15 | 1017408.48 | 106.5 | 0.05 | 136.457 | [5 empty] | 1185 | 378 | 379 | 76.2 | 9.97 | 0 | 6.452
356 | -8394234.46 | 1017407.95 | 106.5 | 0.35 | 136.463 | [5 empty] | 1186 | 379 | 380 | 76.2 | 52.51 | 0 | 6.452
357 | -8394155.45 | 1017407.44 | 107.5 | 0.25 | 136.464 | [5 empty] | 1187 | 380 | 381 | 76.2 | 36.75 | 0 | 6.402
358 | -8394063.86 | 1017406.85 | 105.5 | 0.3 | 136.461 | [5 empty] | 1188 | 381 | 382 | 76.2 | 34.86 | 0 | 6.152
359 | -8394060.53 | 1017406.68 | 105.5 | 0 | 136.461 | [5 empty] | 1189 | 106 | 75 | 76.2 | 18.26 | 0 | -0.265
360 | -8393997.68 | 1017403.4 | 103.5 | 0.25 | 136.378 | [5 empty] | 1190 | 75 | 383 | 76.2 | 25.73 | 0 | -0.265
361 | -8393968.84 | 1017374.55 | 103.5 | 0.3 | 136.342 | [5 empty] | 1191 | 383 | 207 | 76.2 | 32.89 | 0 | 0.325
362 | -8393965.83 | 1017328.7 | 105.5 | 0.25 | 136.319 | [5 empty] | 1192 | 207 | 265 | 76.2 | 32.93 | 0 | -0.122
363 | -8392998.12 | 1019351.84 | 121.5 | 0.05 | 157.252 | [5 empty] | 1193 | 265 | 384 | 76.2 | 25.35 | 0 | -0.288
364 | -8393416.66 | 1017013.01 | 118.5 | 0.1 | 138.478 | [5 empty] | 1194 | 384 | 385 | 76.2 | 34.09 | 0 | -0.54
365 | -8392838.83 | 1018472.58 | 119.5 | 0 | 143.045 | [5 empty] | 1195 | 385 | 386 | 76.2 | 25.01 | 0 | -0.816
366 | -8392897.03 | 1018433.47 | 119.5 | 0.1 | 142.869 | [5 empty] | 1196 | 363 | 94 | 76.2 | 10.4 | 0 | 0
367 | -8392982.13 | 1018361.82 | 121.5 | 0.15 | 142.696 | [5 empty] | 1197 | 94 | 387 | 76.2 | 25.16 | 0 | -0.05
368 | -8393074.12 | 1018216.64 | 118.5 | 0.1 | 142.349 | [5 empty] | 1198 | 387 | 23 | 76.2 | 40.44 | 0 | -0.101
369 | -8393150.46 | 1018053.64 | 114.5 | 0.2 | 142.283 | [5 empty] | 1199 | 21 | 388 | 76.2 | 126.94 | 0 | -0.419
370 | -8393187.7 | 1017980.11 | 115.5 | 0.35 | 142.315 | [5 empty] | 1200 | 389 | 271 | 76.2 | 75.06 | 0 | 0.495
371 | -8393223.67 | 1017911.27 | 115.5 | 0.2 | 142.457 | [5 empty] | 1201 | 271 | 390 | 76.2 | 45.49 | 0 | 1.639
372 | -8393285.94 | 1017789.25 | 115.5 | 0.35 | 143.156 | [5 empty] | 1202 | 68 | 393 | 76.2 | 31.56 | 0 | -0.761
373 | -8393315.03 | 1017717.91 | 122.5 | 0.15 | 143.609 | [5 empty] | 1203 | 393 | 394 | 76.2 | 29.4 | 0 | -1.004
374 | -8393339.12 | 1017636.89 | 120.5 | 0.25 | 143.672 | [5 empty] | 1204 | 394 | 395 | 76.2 | 45.44 | 0 | -2.548
375 | -8393366.98 | 1017538.01 | 118.5 | 0.4 | 143.275 | [5 empty] | 1205 | 395 | 396 | 76.2 | 18.56 | 0 | -2.598
376 | -8393323.43 | 1016964.2 | 116.5 | 0.05 | 138.56 | [5 empty] | 1206 | 397 | 398 | 76.2 | 42.94 | 0 | 0.216
377 | -8393261.79 | 1016933.85 | 116.5 | 0.05 | 138.51 | [5 empty] | 1207 | 175 | 822 | 76.2 | 39.01 | 0 | -2.188
378 | -8392710.36 | 1018784.79 | 116.5 | 0 | 150.627 | [5 empty] | 1208 | 822 | 399 | 76.2 | 85.9 | 0 | -1.836
379 | -8392708.7 | 1018774.96 | 116.5 | 0 | 150.389 | [5 empty] | 1209 | 399 | 400 | 76.2 | 92.9 | 0 | -2.32
380 | -8392699.42 | 1018723.63 | 110.5 | 0.05 | 149.139 | [5 empty] | 1210 | 400 | 401 | 76.2 | 86.16 | 0 | -1.912
381 | -8392679.37 | 1018692.83 | 110.5 | 0.25 | 148.277 | [5 empty] | 1211 | 401 | 293 | 76.2 | 78.16 | 0 | -1.746
382 | -8392658.84 | 1018664.67 | 109.5 | 0 | 147.515 | [5 empty] | 1212 | 293 | 402 | 76.2 | 81.68 | 0 | -1.634
383 | -8392627.5 | 1018179.64 | 110.5 | 0.05 | 142.53 | [5 empty] | 1213 | 405 | 799 | 76.2 | 86.7 | 0 | 0.809
384 | -8392556.05 | 1018233.7 | 110.5 | 0 | 142.529 | [5 empty] | 1214 | 799 | 406 | 76.2 | 43.16 | 0 | 4.176
385 | -8392535.21 | 1018260.6 | 108.5 | 0.05 | 142.539 | [5 empty] | 1215 | 406 | 407 | 76.2 | 47.89 | 0 | 4.076
386 | -8392523.86 | 1018282.89 | 108.5 | 0 | 142.554 | [5 empty] | 1216 | 407 | 408 | 76.2 | 31.35 | 0 | 3.926
387 | -8392967.98 | 1019370.3 | 121.5 | 0.1 | 157.252 | [5 empty] | 1217 | 408 | 365 | 76.2 | 31.52 | 0 | 3.826
388 | -8392465.15 | 1018373.73 | 108.5 | 0.3 | 142.663 | [5 empty] | 1218 | 365 | 409 | 76.2 | 20.41 | 0 | 2.006
389 | -8393393.83 | 1017079.02 | 118.5 | 0.2 | 138.816 | [5 empty] | 1219 | 409 | 410 | 76.2 | 29.32 | 0 | 1.906
390 | -8393286.82 | 1017023.64 | 115.5 | 0 | 138.702 | [5 empty] | 1220 | 410 | 411 | 76.2 | 37.56 | 0 | 1.606
391 | -8393143.56 | 1018727.41 | 117.5 | 0.15 | 145.624 | [5 empty] | 1221 | 411 | 412 | 76.2 | 24.45 | 0 | 0.671
392 | -8393099.95 | 1018788.58 | 119.5 | 0.05 | 145.624 | [5 empty] | 1222 | 412 | 413 | 76.2 | 14.54 | 0 | 0.671
393 | -8394122.2 | 1017593.59 | 104.5 | 0.05 | 136.824 | [5 empty] | 1223 | 413 | 206 | 76.2 | 41.89 | 0 | -0.501
394 | -8394093.78 | 1017586.06 | 104.5 | 0.1 | 136.85 | [5 empty] | 1224 | 206 | 414 | 76.2 | 22.29 | 0 | -1.615
395 | -8394049.85 | 1017574.43 | 104.5 | 0.05 | 137.056 | [5 empty] | 1225 | 403 | 28 | 76.2 | 69.35 | 0 | 2.11
396 | -8394031.68 | 1017570.67 | 104.5 | 0 | 137.143 | [5 empty] | 1226 | 28 | 184 | 76.2 | 23.67 | 0 | 2.06
397 | -8393874.11 | 1017647.91 | 111.5 | 0.05 | 138.795 | [5 empty] | 1227 | 387 | 404 | 76.2 | 98.91 | 0 | -0.049
398 | -8393882.8 | 1017606.29 | 105.5 | 0.1 | 138.792 | [5 empty] | 1228 | 385 | 87 | 76.2 | 57.57 | 0 | 0.226
399 | -8393748.71 | 1017833.73 | 116.5 | 0.2 | 140.102 | [5 empty] | 1229 | 87 | 415 | 76.2 | 51.86 | 0 | 0.226
400 | -8393711.03 | 1017918.63 | 115.5 | 0.4 | 140.459 | [5 empty] | 1230 | 390 | 8 | 76.2 | 42.01 | 0 | 1.639
401 | -8393676.26 | 1017997.41 | 118.5 | 0.45 | 140.694 | [5 empty] | 1231 | 8 | 376 | 76.2 | 27.97 | 0 | 1.589
402 | -8393600.35 | 1018137.95 | 113.5 | 0.15 | 141.044 | [5 empty] | 1232 | 366 | 416 | 76.2 | 56.48 | 0 | 1.082
403 | -8393108.28 | 1017613.74 | 118.5 | 0.1 | 143.142 | [5 empty] | 1233 | 416 | 417 | 76.2 | 45.12 | 0 | 0.982
404 | -8392919.15 | 1019284.31 | 123.5 | 0.15 | 157.253 | [5 empty] | 1234 | 418 | 419 | 76.2 | 24.2 | 0 | -0.05
405 | -8393043.73 | 1018589.87 | 117.5 | 0.2 | 144.67 | [5 empty] | 1235 | 419 | 310 | 101.6 | 16.61 | 0 | -0.1
406 | -8392922.79 | 1018544.14 | 118.5 | 0.1 | 144.146 | [5 empty] | 1236 | 420 | 823 | 76.2 | 85.8 | 0 | 0.981
407 | -8392884.07 | 1018515.98 | 117.5 | 0.15 | 143.646 | [5 empty] | 1237 | 823 | 421 | 76.2 | 98.22 | 0 | 0.112
408 | -8392860.21 | 1018495.65 | 117.5 | 0.1 | 143.339 | [5 empty] | 1238 | 809 | 152 | 76.2 | 135.65 | 0 | -0.267
409 | -8392819.93 | 1018465.15 | 117.5 | 0.1 | 142.984 | [5 empty] | 1239 | 422 | 423 | 76.2 | 80.25 | 0 | -1.534
410 | -8392792.16 | 1018455.75 | 117.5 | 0.3 | 142.905 | [5 empty] | 1240 | 423 | 424 | 76.2 | 110.6 | 0 | -1.584
411 | -8392755.79 | 1018446.37 | 117.5 | 0.15 | 142.829 | [5 empty] | 1241 | 424 | 123 | 76.2 | 60.87 | 0 | -1.825
412 | -8392731.54 | 1018443.24 | 117.5 | 0 | 142.819 | [5 empty] | 1242 | 123 | 425 | 76.2 | 78.24 | 0 | -1.622
413 | -8392718.37 | 1018437.85 | 114.5 | 0.15 | 142.812 | [5 empty] | 1243 | 425 | 426 | 76.2 | 14.94 | 0 | -1.266
414 | -8392656.06 | 1018422.52 | 114.5 | 0 | 142.868 | [5 empty] | 1244 | 426 | 427 | 76.2 | 20.14 | 0 | -1.266
415 | -8392446.52 | 1018197.35 | 101.5 | 0 | 142.532 | [5 empty] | 1245 | 427 | 90 | 76.2 | 22.9 | 0 | -1.416
416 | -8392865.68 | 1018386.53 | 121.5 | 0.1 | 142.813 | [5 empty] | 1246 | 428 | 430 | 76.2 | 73.22 | 0 | 0.063
417 | -8392835.18 | 1018353.28 | 121.5 | 0 | 142.774 | [5 empty] | 1247 | 430 | 424 | 76.2 | 58.14 | 0 | -1.57
418 | -8394112.43 | 1018749.39 | 112.5 | 0.05 | 140.421 | [5 empty] | 1248 | 424 | 431 | 76.2 | 78.32 | 0 | -1.48
419 | -8394115.86 | 1018725.43 | 112.5 | 0.05 | 140.421 | [5 empty] | 1249 | 431 | 432 | 101.6 | 39.42 | 0 | -1.58
420 | -8393838.26 | 1017878.68 | 113.5 | 0 | 139.876 | [5 empty] | 1250 | 432 | 433 | 76.2 | 2.87 | 0 | 0.02
421 | -8393917.99 | 1017712.86 | 111.5 | 0.1 | 139.802 | [5 empty] | 1251 | 433 | 434 | 76.2 | 92.85 | 0 | -1.484
422 | -8393605.99 | 1018141.18 | 113.5 | 0.15 | 141.044 | [5 empty] | 1252 | 434 | 435 | 76.2 | 82.05 | 0 | -1.81
423 | -8393573.11 | 1018214.36 | 111.5 | 0.25 | 141.193 | [5 empty] | 1253 | 435 | 98 | 76.2 | 110.51 | 0 | -1.781
424 | -8393525.4 | 1018314.09 | 114.5 | 0.15 | 141.409 | [5 empty] | 1254 | 98 | 369 | 76.2 | 53.29 | 0 | -1.431
425 | -8393465.94 | 1018439.64 | 119.5 | 0.05 | 141.722 | [5 empty] | 1255 | 369 | 436 | 76.2 | 78.74 | 0 | -0.833
426 | -8393455.78 | 1018450.59 | 119.5 | 0 | 141.742 | [5 empty] | 1256 | 436 | 437 | 76.2 | 98.74 | 0 | -0.356
427 | -8393447.56 | 1018468.98 | 119.5 | 0.15 | 141.768 | [5 empty] | 1257 | 437 | 438 | 76.2 | 88.2 | 0 | 0.033
428 | -8393609.94 | 1018414.49 | 112.5 | 0.25 | 141.298 | [5 empty] | 1258 | 438 | 439 | 76.2 | 13.93 | 0 | 0.033
429 | -8392761.99 | 1018889.85 | 119.5 | 0.05 | 155.924 | [5 empty] | 1259 | 439 | 440 | 76.2 | 28.15 | 0 | -0.55
430 | -8393564.5 | 1018357.12 | 114.5 | 0.05 | 141.297 | [5 empty] | 1260 | 440 | 441 | 76.2 | 22.4 | 0 | -1.35
431 | -8393472.21 | 1018256.61 | 115.5 | 0.1 | 141.546 | [5 empty] | 1261 | 441 | 442 | 76.2 | 23.48 | 0 | -1.35
432 | -8393442.08 | 1018231.18 | 115.5 | 0.05 | 141.565 | [5 empty] | 1262 | 442 | 443 | 76.2 | 18.85 | 0 | -1.5
433 | -8393439.67 | 1018229.63 | 115.5 | 0.05 | 141.565 | [5 empty] | 1263 | 443 | 444 | 76.2 | 16.98 | 0 | -1.8
434 | -8393361.68 | 1018179.25 | 116.5 | 0.1 | 141.727 | [5 empty] | 1264 | 444 | 445 | 76.2 | 22.21 | 0 | -1.8
435 | -8393290.34 | 1018138.69 | 116.5 | 0.3 | 141.93 | [5 empty] | 1265 | 445 | 446 | 76.2 | 19.97 | 0 | -1.85
436 | -8393085.3 | 1018009.54 | 111.5 | 0.25 | 142.334 | [5 empty] | 1266 | 446 | 215 | 76.2 | 19.24 | 0 | -1.85
437 | -8393002.49 | 1017955.85 | 108.5 | 0.2 | 142.348 | [5 empty] | 1267 | 447 | 429 | 76.2 | 18.37 | 0 | -12.116
438 | -8392926.23 | 1017911.66 | 105.5 | 0 | 142.348 | [5 empty] | 1268 | 429 | 448 | 76.2 | 58.87 | 0 | -6.681
439 | -8392915.28 | 1017903.05 | 105.5 | 0 | 142.348 | [5 empty] | 1269 | 448 | 449 | 76.2 | 24.84 | 0 | -6.065
440 | -8392906.28 | 1017876.46 | 103.5 | 0.15 | 142.356 | [5 empty] | 1270 | 449 | 450 | 76.2 | 11.42 | 0 | -10.165
441 | -8392900.02 | 1017854.95 | 103.5 | 0 | 142.39 | [5 empty] | 1271 | 450 | 63 | 101.6 | 28.34 | 0 | -10.165
442 | -8392895.73 | 1017831.88 | 104.5 | 0.15 | 142.424 | [5 empty] | 1272 | 451 | 452 | 76.2 | 45.35 | 0 | -0.05
443 | -8392897.29 | 1017813.1 | 104.5 | 0 | 142.458 | [5 empty] | 1273 | 454 | 455 | 76.2 | 52.06 | 0 | 0.166
444 | -8392905.5 | 1017798.24 | 104.5 | 0 | 142.499 | [5 empty] | 1274 | 455 | 130 | 76.2 | 17.58 | 0 | 0.116
445 | -8392919.97 | 1017781.42 | 105.5 | 0.05 | 142.554 | [5 empty] | 1275 | 231 | 456 | 76.2 | 82.93 | 0 | 0.197
446 | -8392935.22 | 1017768.52 | 105.5 | 0 | 142.605 | [5 empty] | 1276 | 456 | 457 | 76.2 | 31.82 | 0 | -0.003
447 | -8392753.19 | 1018873.71 | 119.5 | 0.1 | 154.56 | [5 empty] | 1277 | 457 | 792 | 76.2 | 32.48 | 0 | 0.482
448 | -8392796.21 | 1018937.75 | 119.5 | 0.05 | 157.417 | [5 empty] | 1278 | 3 | 40 | 76.2 | 39.91 | 0 | -0.169
449 | -8392816.71 | 1018951.76 | 119.5 | 0 | 157.946 | [5 empty] | 1279 | 40 | 79 | 76.2 | 39.34 | 0 | -0.215
450 | -8392825.54 | 1018957.8 | 123.5 | 0 | 158.563 | [5 empty] | 1280 | 79 | 459 | 76.2 | 36.59 | 0 | -0.228
451 | -8392743.41 | 1018821.4 | 115.5 | 0.05 | 150.628 | [5 empty] | 1281 | 459 | 460 | 76.2 | 55.91 | 0 | -0.228
452 | -8392729.22 | 1018778.33 | 115.5 | 0 | 150.629 | [5 empty] | 1282 | 50 | 461 | 76.2 | 60.87 | 0 | 0.513
453 | -8392955.19 | 1018161.31 | 114.5 | 0 | 142.334 | [5 empty] | 1283 | 461 | 241 | 76.2 | 91.53 | 0 | 1.179
454 | -8392968.11 | 1018151.92 | 114.5 | 0.05 | 142.333 | [5 empty] | 1284 | 184 | 462 | 76.2 | 36.67 | 0 | -3.051
455 | -8392984.14 | 1018102.64 | 109.5 | 0.05 | 142.332 | [5 empty] | 1285 | 462 | 464 | 76.2 | 46.79 | 0 | -3.151
456 | -8393468.91 | 1016921.34 | 116.5 | 0.2 | 138.438 | [5 empty] | 1286 | 464 | 465 | 76.2 | 33.42 | 0 | -3.201
457 | -8393453.03 | 1016948.91 | 116.5 | 0 | 138.438 | [5 empty] | 1287 | 465 | 466 | 76.2 | 30.01 | 0 | -3.351
458 | -8392943.07 | 1018221.15 | 119.5 | 0.15 | 142.331 | [5 empty] | 1288 | 466 | 255 | 76.2 | 18.86 | 0 | -3.351
459 | -8392801.89 | 1018172.26 | 113.5 | 0 | 142.337 | [5 empty] | 1289 | 255 | 467 | 76.2 | 78.84 | 0 | -9.52
460 | -8392819.1 | 1018119.06 | 113.5 | 0 | 142.341 | [5 empty] | 1290 | 467 | 374 | 76.2 | 89.71 | 0 | 9.242
461 | -8393054.57 | 1017093.61 | 115.5 | 0.15 | 140.413 | [5 empty] | 1291 | 374 | 468 | 76.2 | 69.25 | 0 | 5.417
462 | -8393073.08 | 1017543.83 | 117.5 | 0.1 | 143.072 | [5 empty] | 1292 | 468 | 469 | 76.2 | 24.05 | 0 | 5.367
463 | -8394118.29 | 1017436.37 | 105.5 | 0.15 | 136.678 | [5 empty] | 1293 | 469 | 147 | 76.2 | 76.11 | 0 | 3.739
464 | -8393118.56 | 1017533.56 | 121.5 | 0.05 | 143.382 | [5 empty] | 1294 | 147 | 470 | 76.2 | 74.41 | 0 | 3.191
465 | -8393151.8 | 1017530.14 | 121.5 | 0.15 | 143.609 | [5 empty] | 1295 | 470 | 471 | 76.2 | 82.26 | 0 | 2.554
466 | -8393181.13 | 1017536.5 | 121.5 | 0 | 143.83 | [5 empty] | 1296 | 471 | 399 | 76.2 | 129.75 | 0 | 2.035
467 | -8393262.48 | 1017590.27 | 120.5 | 0.15 | 147.753 | [5 empty] | 1297 | 399 | 472 | 76.2 | 48.25 | 0 | 2.319
468 | -8393396.72 | 1017675.34 | 120.5 | 0.05 | 142.468 | [5 empty] | 1298 | 472 | 420 | 76.2 | 52.04 | 0 | 0.94
469 | -8393418.23 | 1017686.1 | 120.5 | 0.15 | 142.057 | [5 empty] | 1299 | 420 | 473 | 101.6 | 51.58 | 0 | -0.042
470 | -8393557.37 | 1017742.8 | 120.5 | 0.05 | 140.872 | [5 empty] | 1300 | 473 | 474 | 76.2 | 88.46 | 0 | 0.262
471 | -8393630.4 | 1017780.45 | 116.5 | 0.25 | 140.497 | [5 empty] | 1301 | 45 | 463 | 76.2 | 49.3 | 0 | 0.15
472 | -8393791.75 | 1017855.33 | 113.5 | 0.3 | 139.917 | [5 empty] | 1302 | 476 | 168 | 76.2 | 44.8 | 0 | -0.704
473 | -8393884.32 | 1017901.79 | 111.5 | 0.3 | 139.876 | [5 empty] | 1303 | 168 | 477 | 76.2 | 6.35 | 0 | 0.431
474 | -8393965.9 | 1017935.94 | 109.5 | 0.25 | 139.869 | [5 empty] | 1304 | 477 | 478 | 76.2 | 88.45 | 0 | -1.001
475 | -8393074.25 | 1018676.47 | 119.5 | 0.2 | 145.37 | [5 empty] | 1305 | 478 | 401 | 76.2 | 115.97 | 0 | -1.14
476 | -8393886.66 | 1018139.81 | 110.5 | 0.05 | 140.469 | [5 empty] | 1306 | 401 | 479 | 76.2 | 121.7 | 0 | -1.756
477 | -8393844.97 | 1018112.69 | 114.5 | 0 | 140.489 | [5 empty] | 1307 | 479 | 480 | 76.2 | 83.49 | 0 | -2.344
478 | -8393771.95 | 1018062.8 | 114.5 | 0.05 | 140.566 | [5 empty] | 1308 | 480 | 481 | 76.2 | 80.08 | 0 | -2.762
479 | -8393571.64 | 1017935.24 | 119.5 | 0.3 | 140.98 | [5 empty] | 1309 | 481 | 26 | 76.2 | 5.05 | 0 | -1.761
480 | -8393499.87 | 1017892.59 | 120.5 | 0.1 | 141.306 | [5 empty] | 1310 | 26 | 482 | 76.2 | 76.65 | 0 | -3.318
481 | -8393428.45 | 1017856.37 | 120.5 | 0 | 141.725 | [5 empty] | 1311 | 482 | 483 | 76.2 | 12.54 | 0 | -4.135
482 | -8393355.55 | 1017819.46 | 120.5 | 0.05 | 142.292 | [5 empty] | 1312 | 483 | 372 | 76.2 | 65.16 | 0 | -4.235
483 | -8393343.04 | 1017820.23 | 120.5 | 0.1 | 142.426 | [5 empty] | 1313 | 372 | 484 | 76.2 | 84.46 | 0 | -4.624
484 | -8393206.55 | 1017760.4 | 115.5 | 0.15 | 144.262 | [5 empty] | 1314 | 484 | 485 | 76.2 | 63.36 | 0 | 3.7
485 | -8393147.89 | 1017736.55 | 113.5 | 0.1 | 143.705 | [5 empty] | 1315 | 485 | 258 | 76.2 | 40.47 | 0 | 3.6
486 | -8393042.68 | 1017659.88 | 114.5 | 0 | 143.046 | [5 empty] | 1316 | 258 | 486 | 76.2 | 89.72 | 0 | 2.224
487 | -8392629.07 | 1018262.94 | 110.5 | 0.15 | 142.639 | [5 empty] | 1317 | 85 | 475 | 76.2 | 71.24 | 0 | 3.308
488 | -8392589.57 | 1018323.57 | 109.5 | 0.05 | 142.649 | [5 empty] | 1318 | 109 | 72 | 76.2 | 47.96 | 0 | -0.999
489 | -8394167.17 | 1017322.85 | 107.5 | 0.5 | 136.44 | [5 empty] | 1319 | 72 | 487 | 76.2 | 58.5 | 0 | -0.856
490 | -8394142.94 | 1017485.97 | 101.5 | 0.1 | 136.629 | [5 empty] | 1320 | 487 | 488 | 76.2 | 72.37 | 0 | -0.355
491 | -8394131.57 | 1017613.02 | 101.5 | 0.65 | 136.855 | [5 empty] | 1321 | 378 | 452 | 76.2 | 19.96 | 0 | -0.272
492 | -8393189.91 | 1018756.28 | 117.5 | 0.1 | 145.826 | [5 empty] | 1322 | 452 | 41 | 76.2 | 28.61 | 0 | -0.322
493 | -8393070.91 | 1018682.15 | 119.5 | 0 | 145.385 | [5 empty] | 1323 | 41 | 88 | 76.2 | 29.33 | 0 | -0.422
494 | -8393286.25 | 1018321.42 | 120.5 | 0.15 | 141.999 | [5 empty] | 1324 | 88 | 349 | 76.2 | 32.78 | 0 | -0.722
495 | -8393387.3 | 1018126.36 | 114.5 | 0.05 | 141.696 | [5 empty] | 1325 | 357 | 490 | 76.2 | 79.75 | 0 | -1.636
496 | -8393393.1 | 1018114.39 | 114.5 | 0.1 | 141.698 | [5 empty] | 1326 | 490 | 393 | 76.2 | 109.64 | 0 | -1.502
497 | -8393430.26 | 1018037.69 | 114.5 | 0.05 | 141.574 | [5 empty] | 1327 | 393 | 491 | 76.2 | 21.78 | 0 | -1.31
498 | -8393526.85 | 1017815.15 | 120.5 | 0.05 | 141.101 | [5 empty] | 1328 | 500 | 92 | 76.2 | 79.42 | 0 | -0.265
499 | -8393623.46 | 1017600.05 | 112.5 | 0 | 140.047 | [5 empty] | 1329 | 391 | 232 | 76.2 | 51.56 | 0 | 2.071
500 | -8392566.5 | 1018301.66 | 109.5 | 0 | 142.626 | [5 empty] | 1330 | 232 | 493 | 76.2 | 34.06 | 0 | 1.721
501 | -8392683.82 | 1018320.05 | 113.5 | 0 | 142.713 | [5 empty] | 1331 | 493 | 475 | 76.2 | 6.59 | 0 | 1.721
502 | -8392751.86 | 1018361.82 | 117.5 | 0.1 | 142.741 | [5 empty] | 1332 | 475 | 225 | 76.2 | 169.17 | 0 | 4.829
503 | -8392762.97 | 1019030.64 | 119.5 | 0.1 | 157.428 | [5 empty] | 1333 | 225 | 118 | 76.2 | 117.06 | 0 | 2.629
504 | -8392692.08 | 1019017.93 | 111.5 | 0.05 | 157.282 | [5 empty] | 1334 | 118 | 494 | 76.2 | 127.4 | 0 | 2.117
505 | -8392673.02 | 1018915.27 | 115.5 | 0.05 | 156.974 | [5 empty] | 1335 | 494 | 126 | 76.2 | 80.68 | 0 | 1.503
506 | -8393820.7 | 1017718.72 | 112.5 | 0.1 | 139.765 | [5 empty] | 1336 | 126 | 434 | 76.2 | 80.43 | 0 | 1.403
507 | -8393862.26 | 1017711.88 | 111.5 | 0.05 | 139.804 | [5 empty] | 1337 | 434 | 495 | 101.6 | 58.8 | 0 | 1.629
508 | -8393888.66 | 1017710.9 | 111.5 | 0.25 | 139.802 | [5 empty] | 1338 | 495 | 496 | 76.2 | 13.3 | 0 | -0.312
509 | -8392789.86 | 1019184.64 | 118.5 | 0 | 157.338 | [5 empty] | 1339 | 496 | 497 | 76.2 | 85.22 | 0 | 1.341
510 | -8392757.59 | 1019168.5 | 118.5 | 0.45 | 157.337 | [5 empty] | 1340 | 497 | 291 | 76.2 | 77.85 | 0 | 1.378
511 | -8392637.33 | 1019110.81 | 110.5 | 0 | 157.322 | [5 empty] | 1341 | 291 | 480 | 76.2 | 83.19 | 0 | 1.502
512 | -8392637.33 | 1019105.43 | 110.5 | 0 | 157.322 | [5 empty] | 1342 | 480 | 498 | 76.2 | 82.01 | 0 | 1.82
513 | -8392647.11 | 1019098.59 | 110.5 | 0.05 | 157.32 | [5 empty] | 1343 | 498 | 470 | 76.2 | 78.52 | 0 | 1.987
514 | -8392652.97 | 1019101.04 | 110.5 | 0 | 157.32 | [5 empty] | 1344 | 470 | 96 | 76.2 | 81.29 | 0 | 2.574
515 | -8392812.42 | 1017941.39 | 104.5 | 0.05 | 142.336 | [5 empty] | 1345 | 96 | 499 | 76.2 | 76.33 | 0 | 2.953
516 | -8392832.24 | 1017883.98 | 103.5 | 0 | 142.338 | [5 empty] | 1346 | 499 | 336 | 76.2 | 94.4 | 0 | 2.444
517 | -8392842.54 | 1017854.17 | 103.5 | 0.05 | 142.343 | [5 empty] | 1347 | 92 | 487 | 76.2 | 43.27 | 0 | -0.315
518 | -8393188.32 | 1017313.02 | 118.5 | 0.2 | 141.116 | [5 empty] | 1348 | 487 | 814 | 76.2 | 43.25 | 0 | -0.967
519 | -8393175.81 | 1017304.41 | 118.5 | 0 | 140.971 | [5 empty] | 1349 | 814 | 501 | 76.2 | 37.34 | 0 | -1.11
520 | -8393771.42 | 1017263.59 | 107.5 | 0 | 136.266 | [5 empty] | 1350 | 501 | 205 | 101.6 | 38.74 | 0 | -1.116
521 | -8393782.77 | 1017206.09 | 107.5 | 0.1 | 136.039 | [5 empty] | 1351 | 205 | 502 | 76.2 | 41.44 | 0 | -0.642
522 | -8393796.85 | 1017154.86 | 105.5 | 0.3 | 135.9 | [5 empty] | 1352 | 503 | 504 | 76.2 | 72.46 | 0 | 1.608
523 | -8393814.06 | 1017094.62 | 105.5 | 0.15 | 135.829 | [5 empty] | 1353 | 175 | 506 | 76.2 | 19.67 | 0 | -0.942
524 | -8393825.4 | 1017060.22 | 106.5 | 0.25 | 135.826 | [5 empty] | 1354 | 506 | 507 | 76.2 | 42.13 | 0 | -1.042
525 | -8392672.8 | 1017792.76 | 98.5 | 0.1 | 142.34 | [5 empty] | 1355 | 507 | 508 | 76.2 | 26.42 | 0 | 0.238
526 | -8393782.52 | 1018247.58 | 111.5 | 0.25 | 140.843 | [5 empty] | 1356 | 508 | 421 | 76.2 | 29.39 | 0 | -0.012
527 | -8393682.71 | 1018185.23 | 113.5 | 0.2 | 140.915 | [5 empty] | 1357 | 509 | 510 | 76.2 | 36.08 | 0 | 0.03
528 | -8393504.76 | 1018083.05 | 115.5 | 0.2 | 141.3 | [5 empty] | 1358 | 510 | 511 | 76.2 | 133.62 | 0 | 0.307
529 | -8393363.67 | 1017996.31 | 119.5 | 0.05 | 141.838 | [5 empty] | 1359 | 511 | 512 | 76.2 | 5.38 | 0 | 0.307
530 | -8393316.37 | 1017969.43 | 119.5 | 0.2 | 142.035 | [5 empty] | 1360 | 512 | 513 | 76.2 | 11.93 | 0 | 0.307
531 | -8393285.75 | 1017952.04 | 118.5 | 0.2 | 142.2 | [5 empty] | 1361 | 513 | 514 | 76.2 | 6.36 | 0 | 0.257
532 | -8393159.42 | 1017867.46 | 111.5 | 0.25 | 142.591 | [5 empty] | 1362 | 352 | 261 | 76.2 | 32.79 | 0 | -0.01
533 | -8393072.11 | 1017812.71 | 109.5 | 0 | 142.586 | [5 empty] | 1363 | 261 | 218 | 76.2 | 28.94 | 0 | 0.016
534 | -8393037.88 | 1017790.71 | 109.5 | 0.05 | 142.584 | [5 empty] | 1364 | 218 | 515 | 76.2 | 31.54 | 0 | -0.027
535 | -8392882.04 | 1017865.51 | 103.5 | 0.15 | 142.354 | [5 empty] | 1365 | 515 | 177 | 76.2 | 29.7 | 0 | 0.013
536 | -8392821.33 | 1018368.79 | 121.5 | 0 | 142.774 | [5 empty] | 1366 | 177 | 516 | 76.2 | 31.05 | 0 | -0.217
537 | -8392779.39 | 1018328.35 | 117.5 | 0 | 142.738 | [5 empty] | 1367 | 516 | 517 | 76.2 | 31.54 | 0 | -0.35
538 | -8392725.42 | 1018275.72 | 114.5 | 0 | 142.682 | [5 empty] | 1368 | 457 | 220 | 76.2 | 81.31 | 0 | -0.485
539 | -8392638.46 | 1018192.94 | 114.5 | 0 | 142.55 | [5 empty] | 1369 | 220 | 81 | 76.2 | 96.26 | 0 | -0.392
540 | -8392573.54 | 1018139.36 | 110.5 | 0.05 | 142.509 | [5 empty] | 1370 | 518 | 519 | 76.2 | 15.19 | 0 | 3.875
541 | -8392533.71 | 1018111.96 | 109.5 | 0 | 142.496 | [5 empty] | 1371 | 519 | 315 | 76.2 | 38.19 | 0 | 3.875
542 | -8392627.83 | 1017699.68 | 101.5 | 0.2 | 142.58 | [5 empty] | 1372 | 315 | 344 | 76.2 | 56.14 | 0 | 1.518
543 | -8392806.29 | 1018300.5 | 117.5 | 0.05 | 142.737 | [5 empty] | 1373 | 344 | 461 | 76.2 | 148.96 | 0 | 0.816
544 | -8392727.13 | 1018412.19 | 114.5 | 0.05 | 142.788 | [5 empty] | 1374 | 520 | 521 | 76.2 | 58.6 | 0 | 2.33
545 | -8393059.2 | 1017633.58 | 117.5 | 0.05 | 143.072 | [5 empty] | 1375 | 521 | 522 | 76.2 | 53.17 | 0 | 1.869
546 | -8392897.68 | 1017642.2 | 109.5 | 0.25 | 142.628 | [5 empty] | 1376 | 522 | 523 | 101.6 | 62.65 | 0 | 2.525
547 | -8392878.29 | 1017691.63 | 108.5 | 0.05 | 142.624 | [5 empty] | 1377 | 523 | 524 | 76.2 | 36.24 | 0 | 0.25
548 | -8392847.62 | 1017766.56 | 104.5 | 0.15 | 142.609 | [5 empty] | 1378 | 526 | 527 | 76.2 | 117.7 | 0 | -0.811
549 | -8394216.32 | 1017564.09 | 101.5 | 0.3 | 136.563 | [5 empty] | 1379 | 527 | 422 | 76.2 | 88.47 | 0 | -1.344
550 | -8394246.96 | 1017322.43 | 107.5 | 0.3 | 136.445 | [5 empty] | 1380 | 422 | 402 | 101.6 | 6.51 | 0 | 0.04
551 | -8393703.33 | 1016813.69 | 113.5 | 0.1 | 135.246 | [5 empty] | 1381 | 402 | 528 | 76.2 | 110.25 | 0 | -1.744
552 | -8393790.46 | 1016759.35 | 110.5 | 0.35 | 134.901 | [5 empty] | 1382 | 528 | 497 | 76.2 | 87.23 | 0 | -2.069
553 | -8393842.28 | 1016728.06 | 110.5 | 0.3 | 134.864 | [5 empty] | 1383 | 497 | 529 | 76.2 | 78.56 | 0 | -2.156
554 | -8393900.45 | 1016691.4 | 109.5 | 0.25 | 134.741 | [5 empty] | 1384 | 529 | 530 | 76.2 | 54.4 | 0 | -2.24
555 | -8393929.79 | 1016676.25 | 109.5 | 0.15 | 134.698 | [5 empty] | 1385 | 530 | 531 | 76.2 | 35.23 | 0 | -2.599
556 | -8393959.61 | 1016654.24 | 112.5 | 1.05 | 134.647 | [5 empty] | 1386 | 531 | 371 | 76.2 | 74.32 | 0 | -2.186
557 | -8394060.32 | 1016545.71 | 109.5 | 0.75 | 134.636 | [5 empty] | 1387 | 371 | 532 | 76.2 | 77.87 | 0 | -1.475
558 | -8394073.51 | 1016525.18 | 104.5 | 0.15 | 134.643 | [5 empty] | 1388 | 532 | 533 | 76.2 | 103.07 | 0 | 0.201
559 | -8394085.73 | 1016507.58 | 104.5 | 0.05 | 134.652 | [5 empty] | 1389 | 533 | 534 | 76.2 | 40.69 | 0 | 0.201
560 | -8394088.67 | 1016495.84 | 104.5 | 0 | 134.653 | [5 empty] | 1390 | 251 | 270 | 76.2 | 87.65 | 0 | -0.316
561 | -8394014.74 | 1017666.54 | 111.5 | 0.1 | 137.93 | [5 empty] | 1391 | 270 | 340 | 76.2 | 25.92 | 0 | -3.731
562 | -8393216.08 | 1017308.71 | 121.5 | 0.1 | 141.146 | [5 empty] | 1392 | 340 | 67 | 76.2 | 54.73 | 0 | 0.25
563 | -8394034.84 | 1017663.57 | 106.5 | 0.2 | 137.743 | [5 empty] | 1393 | 9 | 522 | 76.2 | 104.07 | 0 | 0.956
564 | -8394257 | 1017564.09 | 98.5 | 0.15 | 136.516 | [5 empty] | 1394 | 525 | 517 | 76.2 | 180.58 | 0 | -0.1
565 | -8394279.28 | 1017560.56 | 98.5 | 0.05 | 136.496 | [5 empty] | 1395 | 517 | 535 | 76.2 | 41.09 | 0 | -0.5
566 | -8394296.49 | 1017555.48 | 98.5 | 0 | 136.482 | [5 empty] | 1396 | 535 | 440 | 101.6 | 26.6 | 0 | -0.65
567 | -8394316.05 | 1017551.18 | 103.5 | 0 | 136.472 | [5 empty] | 1397 | 83 | 542 | 76.2 | 93.28 | 0 | 0.2
568 | -8394340.3 | 1017550.39 | 103.5 | 0 | 136.461 | [5 empty] | 1398 | 543 | 537 | 76.2 | 38.72 | 0 | -0.055
569 | -8394382.93 | 1017547.66 | 103.5 | 0.05 | 136.446 | [5 empty] | 1399 | 536 | 537 | 76.2 | 58.4 | 0 | 0.817
570 | -8394422.82 | 1017537.88 | 103.5 | 0.25 | 136.443 | [5 empty] | 1400 | 537 | 204 | 76.2 | 38.32 | 0 | 0.992
571 | -8394443.55 | 1017526.15 | 103.5 | 0.15 | 136.443 | [5 empty] | 1401 | 204 | 538 | 76.2 | 37.18 | 0 | 0.813
572 | -8394459.19 | 1017513.24 | 103.5 | 0 | 136.443 | [5 empty] | 1402 | 538 | 76 | 76.2 | 39.83 | 0 | 0.858
573 | -8394467.99 | 1017497.63 | 103.5 | 0 | 136.443 | [5 empty] | 1403 | 76 | 72 | 76.2 | 38.72 | 0 | 1.33
574 | -8394490.48 | 1017457.71 | 105.5 | 0.05 | 136.443 | [5 empty] | 1404 | 72 | 539 | 76.2 | 41.54 | 0 | 1.187
575 | -8392846.52 | 1018340.39 | 121.5 | 0.1 | 142.764 | [5 empty] | 1405 | 539 | 383 | 76.2 | 17.69 | 0 | 1.187
576 | -8392795.67 | 1018397.48 | 117.5 | 0.05 | 142.789 | [5 empty] | 1406 | 383 | 540 | 76.2 | 67.34 | 0 | 0.547
577 | -8392778.86 | 1018395.53 | 117.5 | 0.1 | 142.797 | [5 empty] | 1407 | 540 | 541 | 76.2 | 48.35 | 0 | 0.497
578 | -8392772.61 | 1018402.18 | 117.5 | 0 | 142.802 | [5 empty] | 1408 | 537 | 502 | 76.2 | 43.34 | 0 | -0.23
579 | -8393123.31 | 1017936.68 | 115.5 | 0.05 | 142.41 | [5 empty] | 1409 | 502 | 544 | 76.2 | 56.19 | 0 | -0.972
580 | -8393238.61 | 1017690.39 | 117.5 | 0.1 | 146.196 | [5 empty] | 1410 | 544 | 413 | 76.2 | 27.11 | 0 | -1.022
581 | -8393250.35 | 1017636.82 | 120.5 | 0.2 | 165.887 | [5 empty] | 1411 | 257 | 545 | 76.2 | 88.9 | 0 | 2.329
582 | -8393297.68 | 1017502.67 | 118.5 | 0.1 | 143.53 | [5 empty] | 1412 | 547 | 808 | 76.2 | 44.5 | 0 | 0.57
583 | -8393301.2 | 1017481.94 | 118.5 | 0.15 | 143.312 | [5 empty] | 1413 | 808 | 548 | 76.2 | 36.68 | 0 | 0.15
584 | -8393298.07 | 1017462.77 | 118.5 | 0.05 | 143.123 | [5 empty] | 1414 | 329 | 551 | 76.2 | 9.09 | 0 | 1.938
585 | -8393289.07 | 1017432.66 | 122.5 | 0.15 | 142.822 | [5 empty] | 1415 | 551 | 552 | 76.2 | 102.73 | 0 | 2.151
586 | -8393283.21 | 1017404.5 | 123.5 | 0.25 | 142.568 | [5 empty] | 1416 | 552 | 553 | 101.6 | 60.54 | 0 | 1.801
587 | -8393801.26 | 1018385.98 | 107.5 | 0.4 | 141.129 | [5 empty] | 1417 | 553 | 554 | 76.2 | 68.77 | 0 | 1.501
588 | -8393672.97 | 1018538.32 | 110.5 | 0.3 | 141.248 | [5 empty] | 1418 | 554 | 555 | 76.2 | 33.01 | 0 | 1.251
589 | -8392987.76 | 1018253.7 | 119.5 | 0.05 | 142.477 | [5 empty] | 1419 | 555 | 556 | 76.2 | 37.18 | 0 | 1.294
590 | -8392846.06 | 1019305.2 | 123.5 | 0.05 | 157.273 | [5 empty] | 1420 | 556 | 557 | 76.2 | 148.09 | 0 | 0.244
591 | -8392859.47 | 1019307.79 | 123.5 | 0.05 | 157.267 | [5 empty] | 1421 | 557 | 558 | 76.2 | 24.91 | 0 | -0.506
592 | -8392869.91 | 1019307.49 | 123.5 | 0.05 | 157.263 | [5 empty] | 1422 | 558 | 559 | 76.2 | 21.43 | 0 | -0.656
593 | -8393017.09 | 1018189.66 | 115.5 | 0 | 142.363 | [5 empty] | 1423 | 559 | 560 | 101.6 | 12.1 | 0 | -0.706
594 | -8392650.58 | 1018399.44 | 114.5 | 0.1 | 142.771 | [5 empty] | 1424 | 560 | 244 | 76.2 | 11.6 | 0 | -0.706
595 | -8392756.88 | 1017754.44 | 102.5 | 0.25 | 142.586 | [5 empty] | 1425 | 549 | 35 | 76.2 | 76.43 | 0 | 0.677
596 | -8392961.94 | 1018756.88 | 119.5 | 0.1 | 150.771 | [5 empty] | 1426 | 35 | 356 | 76.2 | 80.94 | 0 | 0.96
597 | -8392971.22 | 1018713.36 | 119.5 | 0.15 | 149.686 | [5 empty] | 1427 | 356 | 550 | 76.2 | 86.43 | 0 | 0.432
598 | -8392967.81 | 1018693.31 | 119.5 | 0.15 | 149.21 | [5 empty] | 1428 | 561 | 563 | 76.2 | 20.92 | 0 | 3.739
599 | -8392632.2 | 1018450.67 | 109.5 | 0.05 | 142.942 | [5 empty] | 1429 | 563 | 491 | 76.2 | 109.26 | 0 | 3.539
600 | -8392562.58 | 1018486.26 | 108.5 | 0.05 | 142.838 | [5 empty] | 1430 | 491 | 68 | 76.2 | 24.5 | 0 | 1.579
601 | -8392539.08 | 1018495.94 | 103.5 | 0 | 142.806 | [5 empty] | 1431 | 68 | 549 | 76.2 | 73.36 | 0 | 2.141
602 | -8393846.52 | 1017331.63 | 108.5 | 0.35 | 136.187 | [5 empty] | 1432 | 549 | 564 | 76.2 | 40.79 | 0 | 1.164
603 | -8393847.3 | 1017277.27 | 108.5 | 0.05 | 136.108 | [5 empty] | 1433 | 564 | 565 | 76.2 | 22.56 | 0 | 1.014
604 | -8393873.5 | 1017231.13 | 105.5 | 0.1 | 136.036 | [5 empty] | 1434 | 565 | 566 | 76.2 | 17.95 | 0 | 0.964
605 | -8393904.4 | 1017176.77 | 105.5 | 0.2 | 135.983 | [5 empty] | 1435 | 566 | 567 | 76.2 | 20.64 | 0 | 0.696
606 | -8393910.27 | 1017240.9 | 105.5 | 0.05 | 136.035 | [5 empty] | 1436 | 567 | 568 | 76.2 | 24.26 | 0 | 0.696
607 | -8393731.54 | 1017192.8 | 107.5 | 0.3 | 136.037 | [5 empty] | 1437 | 568 | 794 | 76.2 | 28.17 | 0 | 0.696
608 | -8393749.35 | 1018097.26 | 115.5 | 0.1 | 140.587 | [5 empty] | 1438 | 794 | 569 | 76.2 | 14.89 | 0 | 0.246
609 | -8393836.01 | 1018194.18 | 112.5 | 0 | 140.572 | [5 empty] | 1439 | 569 | 570 | 76.2 | 41.07 | 0 | 0.26
610 | -8392757.59 | 1019124.01 | 120.5 | 0.1 | 157.36 | [5 empty] | 1440 | 570 | 571 | 76.2 | 23.81 | 0 | 0.01
611 | -8392696.97 | 1019115.7 | 110.5 | 0.15 | 157.332 | [5 empty] | 1441 | 571 | 572 | 76.2 | 20.28 | 0 | -0.14
612 | -8392665.2 | 1019106.91 | 110.5 | 0.15 | 157.322 | [5 empty] | 1442 | 572 | 573 | 76.2 | 17.93 | 0 | -0.14
613 | -8392942.66 | 1017653.54 | 111.5 | 0.15 | 142.68 | [5 empty] | 1443 | 573 | 574 | 76.2 | 45.86 | 0 | 0.05
614 | -8392923.25 | 1017704.26 | 111.5 | 0.05 | 142.665 | [5 empty] | 1444 | 157 | 828 | 76.2 | 56.05 | 0 | 0.1
615 | -8394330.13 | 1017321.99 | 104.5 | 0.1 | 136.446 | [5 empty] | 1445 | 482 | 289 | 76.2 | 76.85 | 0 | 0.768
616 | -8394304.85 | 1017489.95 | 102.5 | 0.05 | 136.476 | [5 empty] | 1446 | 289 | 531 | 76.2 | 73.13 | 0 | 0.86
617 | -8392745.55 | 1017654.32 | 106.5 | 0.15 | 142.594 | [5 empty] | 1447 | 531 | 12 | 76.2 | 13.15 | 0 | 0.248
618 | -8392973.94 | 1017717.28 | 111.5 | 0 | 142.69 | [5 empty] | 1448 | 12 | 806 | 76.2 | 67.15 | 0 | 0.198
619 | -8392648.55 | 1017624.6 | 104.5 | 0.05 | 142.594 | [5 empty] | 1449 | 575 | 417 | 76.2 | 17.18 | 0 | -0.8
620 | -8393838.17 | 1017989.2 | 115.5 | 0.15 | 140.317 | [5 empty] | 1450 | 417 | 536 | 76.2 | 20.79 | 0 | 0.182
621 | -8393926.69 | 1017654.97 | 111.5 | 0.25 | 138.426 | [5 empty] | 1451 | 536 | 576 | 76.2 | 38.7 | 0 | -0.635
622 | -8393709.73 | 1017625.84 | 110.5 | 0.05 | 139.613 | [5 empty] | 1452 | 576 | 577 | 76.2 | 16.92 | 0 | -0.685
623 | -8393682.48 | 1017620.85 | 110.5 | 0.1 | 139.744 | [5 empty] | 1453 | 577 | 578 | 76.2 | 9.13 | 0 | -0.785
624 | -8393488.75 | 1017540.51 | 112.5 | 0.2 | 140.488 | [5 empty] | 1454 | 578 | 411 | 76.2 | 47.29 | 0 | -0.785
625 | -8393477.84 | 1018444.14 | 115.5 | 0 | 141.712 | [5 empty] | 1455 | 129 | 436 | 76.2 | 89.91 | 0 | -0.308
626 | -8393450.69 | 1018431.42 | 119.5 | 0.1 | 141.747 | [5 empty] | 1456 | 436 | 579 | 76.2 | 82.27 | 0 | -1.035
627 | -8393416.67 | 1018404.05 | 119.5 | 0.05 | 141.819 | [5 empty] | 1457 | 579 | 532 | 76.2 | 78.18 | 0 | -1.744
628 | -8393366.61 | 1018366.11 | 120.5 | 0.25 | 141.929 | [5 empty] | 1458 | 532 | 287 | 76.2 | 59.12 | 0 | -3.67
629 | -8393213.17 | 1018285.28 | 116.5 | 0.4 | 142.152 | [5 empty] | 1459 | 287 | 484 | 76.2 | 58.12 | 0 | -5.844
630 | -8393023.71 | 1018192.48 | 115.5 | 0 | 142.361 | [5 empty] | 1460 | 484 | 580 | 101.6 | 77.03 | 0 | -14.318
631 | -8392808.43 | 1018971.98 | 119.5 | 0 | 157.715 | [5 empty] | 1461 | 580 | 581 | 76.2 | 54.93 | 0 | -28.698
632 | -8392783.51 | 1018961.22 | 119.5 | 0.05 | 157.428 | [5 empty] | 1462 | 581 | 467 | 76.2 | 48.11 | 0 | 29.493
633 | -8392727.77 | 1018937.75 | 119.5 | 0.05 | 156.974 | [5 empty] | 1463 | 467 | 25 | 76.2 | 67.65 | 0 | 10.582
634 | -8392704.3 | 1018991.53 | 111.5 | 0 | 157.181 | [5 empty] | 1464 | 25 | 582 | 76.2 | 26.84 | 0 | 4.162
635 | -8393829.38 | 1017985.29 | 115.5 | 0.2 | 140.356 | [5 empty] | 1465 | 582 | 583 | 76.2 | 21.03 | 0 | 4.062
636 | -8393029.51 | 1018194.94 | 115.5 | 0.1 | 142.361 | [5 empty] | 1466 | 583 | 584 | 76.2 | 19.42 | 0 | 3.912
637 | -8392962.24 | 1018168.34 | 114.5 | 0.05 | 142.336 | [5 empty] | 1467 | 584 | 585 | 76.2 | 31.68 | 0 | 3.862
638 | -8392797.2 | 1018112.81 | 107.5 | 0.1 | 142.349 | [5 empty] | 1468 | 585 | 586 | 76.2 | 28.78 | 0 | 3.712
639 | -8392780.38 | 1018105.38 | 107.5 | 0.1 | 142.358 | [5 empty] | 1469 | 586 | 254 | 76.2 | 32.85 | 0 | 3.462
640 | -8393613.47 | 1018296.52 | 111.5 | 0.15 | 141.155 | [5 empty] | 1470 | 41 | 55 | 76.2 | 28.15 | 0 | 0.05
641 | -8393583.68 | 1018335.06 | 111.5 | 0.1 | 141.24 | [5 empty] | 1471 | 587 | 320 | 76.2 | 59.59 | 0 | -0.4
642 | -8393298.56 | 1018443.56 | 121.5 | 0.05 | 142.153 | [5 empty] | 1472 | 320 | 217 | 76.2 | 38.52 | 0 | -0.994
643 | -8393313.42 | 1018422.82 | 121.5 | 0.1 | 142.091 | [5 empty] | 1473 | 217 | 283 | 76.2 | 42.71 | 0 | -1.127
644 | -8393343.92 | 1018391.14 | 120.5 | 0.1 | 141.995 | [5 empty] | 1474 | 283 | 323 | 76.2 | 27.98 | 0 | -0.796
645 | -8393051.66 | 1017881.57 | 109.5 | 0.1 | 142.417 | [5 empty] | 1475 | 323 | 588 | 76.2 | 34.3 | 0 | -0.608
646 | -8392968.07 | 1017978.53 | 108.5 | 0.15 | 142.342 | [5 empty] | 1476 | 591 | 592 | 76.2 | 10.45 | 0 | 0.65
647 | -8392897.68 | 1018026.26 | 108.5 | 0.05 | 142.339 | [5 empty] | 1477 | 592 | 235 | 76.2 | 13.86 | 0 | 0.6
648 | -8392691.18 | 1018158.44 | 114.5 | 0.05 | 142.5 | [5 empty] | 1478 | 235 | 404 | 76.2 | 40.7 | 0 | 0.299
649 | -8393527.79 | 1017457.91 | 112.5 | 0.15 | 140.013 | [5 empty] | 1479 | 404 | 15 | 76.2 | 38.91 | 0 | 0.1
650 | -8393389.87 | 1017750.13 | 121.5 | 0.1 | 142.198 | [5 empty] | 1480 | 140 | 42 | 76.2 | 64.29 | 0 | -3.891
651 | -8393720.58 | 1017226.82 | 107.5 | 0.1 | 136.183 | [5 empty] | 1481 | 42 | 82 | 76.2 | 47.79 | 0 | -4.141
652 | -8393033.39 | 1017673.48 | 114.5 | 0 | 142.934 | [5 empty] | 1482 | 82 | 338 | 101.6 | 52.34 | 0 | -4.341
653 | -8393022.44 | 1017748.96 | 109.5 | 0 | 142.682 | [5 empty] | 1483 | 115 | 589 | 76.2 | 52.93 | 0 | 1.473
654 | -8393032.61 | 1017763.82 | 109.5 | 0 | 142.645 | [5 empty] | 1484 | 589 | 593 | 76.2 | 70.55 | 0 | 1.423
655 | -8393039.65 | 1017773.61 | 109.5 | 0 | 142.62 | [5 empty] | 1485 | 6 | 594 | 76.2 | 20.95 | 0 | -1.06
656 | -8393039.65 | 1017782.99 | 109.5 | 0 | 142.601 | [5 empty] | 1486 | 594 | 150 | 76.2 | 141.86 | 0 | 0.107
657 | -8393029.09 | 1017811.93 | 109.5 | 0.15 | 142.529 | [5 empty] | 1487 | 158 | 595 | 76.2 | 53.76 | 0 | 0.25
658 | -8393018.13 | 1017851.82 | 109.5 | 0 | 142.507 | [5 empty] | 1488 | 790 | 31 | 76.2 | 18.05 | 0 | 6.939
659 | -8393021.65 | 1017858.46 | 109.5 | 0.05 | 142.492 | [5 empty] | 1489 | 31 | 596 | 76.2 | 45.37 | 0 | 6.639
660 | -8393279.43 | 1018042.87 | 116.5 | 0.15 | 142.033 | [5 empty] | 1490 | 596 | 597 | 76.2 | 44.5 | 0 | 6.539
661 | -8393323.49 | 1018074.32 | 117.5 | 0.2 | 141.886 | [5 empty] | 1491 | 597 | 598 | 76.2 | 20.33 | 0 | 6.389
662 | -8393765.96 | 1017075.85 | 106.5 | 0.15 | 135.587 | [5 empty] | 1492 | 599 | 600 | 76.2 | 78.2 | 0 | 1.273
663 | -8393718.12 | 1017250.71 | 107.5 | 0.15 | 136.287 | [5 empty] | 1493 | 600 | 601 | 76.2 | 25.9 | 0 | 1.223
664 | -8393713.94 | 1017291.35 | 111.5 | 0.3 | 136.578 | [5 empty] | 1494 | 601 | 149 | 76.2 | 13.61 | 0 | 1.223
665 | -8394384.24 | 1017491.9 | 103.5 | 0.25 | 136.447 | [5 empty] | 1495 | 604 | 9 | 76.2 | 42.52 | 0 | 1.206
666 | -8392745.22 | 1018252 | 117.5 | 0 | 142.668 | [5 empty] | 1496 | 9 | 605 | 76.2 | 20.06 | 0 | 0.2
667 | -8392669.35 | 1018352.11 | 113.5 | 0.1 | 142.731 | [5 empty] | 1497 | 818 | 507 | 101.6 | 74.09 | 0 | 1.33
668 | -8392643.15 | 1018381.84 | 113.5 | 0 | 142.749 | [5 empty] | 1498 | 606 | 604 | 76.2 | 38.05 | 0 | -0.168
669 | -8392997.14 | 1018663.99 | 120.5 | 0 | 147.211 | [5 empty] | 1499 | 604 | 521 | 76.2 | 94.15 | 0 | -0.186
670 | -8393029.48 | 1017667.62 | 114.5 | 0 | 142.908 | [5 empty] | 1500 | 521 | 607 | 76.2 | 52.93 | 0 | 0.175
671 | -8393021.26 | 1017664.48 | 114.5 | 0 | 142.875 | [5 empty] | 1501 | 608 | 167 | 76.2 | 95.3 | 0 | 0.375
672 | -8393006.4 | 1017664.88 | 111.5 | 0.1 | 142.818 | [5 empty] | 1502 | 167 | 609 | 101.6 | 34.77 | 0 | 0.104
673 | -8392769.01 | 1017613.64 | 107.5 | 0.05 | 142.597 | [5 empty] | 1503 | 248 | 792 | 76.2 | 27.69 | 0 | -2.46
674 | -8392756.88 | 1017613.26 | 107.5 | 0.1 | 142.596 | [5 empty] | 1504 | 792 | 59 | 76.2 | 79.94 | 0 | -0.837
675 | -8392726.38 | 1017703.99 | 102.5 | 0 | 142.587 | [5 empty] | 1505 | 59 | 18 | 76.2 | 96.99 | 0 | -0.206
676 | -8392712.68 | 1017750.92 | 98.5 | 0.05 | 142.584 | [5 empty] | 1506 | 819 | 610 | 76.2 | 71.47 | 0 | 0.657
677 | -8393938.51 | 1018052.55 | 113.5 | 0.05 | 140.276 | [5 empty] | 1507 | 610 | 611 | 76.2 | 62 | 0 | 0.685
678 | -8393601.07 | 1017856.71 | 118.5 | 0.6 | 140.746 | [5 empty] | 1508 | 611 | 612 | 76.2 | 32.97 | 0 | 0.535
679 | -8393033.98 | 1017612.76 | 117.5 | 0 | 142.97 | [5 empty] | 1509 | 612 | 514 | 76.2 | 13.56 | 0 | 0.385
680 | -8394465.45 | 1017334.11 | 103.5 | 0.05 | 136.445 | [5 empty] | 1510 | 614 | 216 | 76.2 | 32.21 | 0 | 0.264
681 | -8394413.44 | 1017320.82 | 103.5 | 0.1 | 136.445 | [5 empty] | 1511 | 355 | 616 | 76.2 | 82.65 | 0 | -0.46
682 | -8394075.96 | 1017323.34 | 106.5 | 0.5 | 136.424 | [5 empty] | 1512 | 616 | 566 | 76.2 | 66.18 | 0 | -0.268
683 | -8393929.82 | 1017330.46 | 108.5 | 0.05 | 136.254 | [5 empty] | 1513 | 211 | 618 | 76.2 | 35.15 | 0 | 0.248
684 | -8393889.14 | 1017331.24 | 108.5 | 0.2 | 136.185 | [5 empty] | 1514 | 618 | 190 | 76.2 | 10.69 | 0 | 0.248
685 | -8393932.42 | 1017619.45 | 105.5 | 0.1 | 138.426 | [5 empty] | 1515 | 190 | 614 | 76.2 | 41.7 | 0 | 0.79
686 | -8393744.93 | 1017565.22 | 110.5 | 0.05 | 139.377 | [5 empty] | 1516 | 614 | 547 | 76.2 | 46.79 | 0 | 0.997
687 | -8393721.46 | 1017561.31 | 110.5 | 0.05 | 139.432 | [5 empty] | 1517 | 547 | 827 | 76.2 | 46.9 | 0 | 0.618
688 | -8393684.24 | 1017560.28 | 110.5 | 0.1 | 139.455 | [5 empty] | 1518 | 827 | 617 | 76.2 | 91.02 | 0 | 0.338
689 | -8393946.84 | 1017582.33 | 104.5 | 0.15 | 138.121 | [5 empty] | 1519 | 617 | 619 | 101.6 | 101.46 | 0 | 0.05
690 | -8393937.54 | 1017587.71 | 105.5 | 0.15 | 138.193 | [5 empty] | 1520 | 816 | 84 | 76.2 | 67.78 | 0 | -1.669
691 | -8392907.77 | 1017913.96 | 103.5 | 0 | 142.343 | [5 empty] | 1521 | 84 | 473 | 101.6 | 21.66 | 0 | -1.919
692 | -8392878.91 | 1017899.93 | 103.5 | 0 | 142.341 | [5 empty] | 1522 | 473 | 620 | 76.2 | 98.93 | 0 | -2.523
693 | -8392644.25 | 1017815.45 | 98.5 | 0.35 | 142.31 | [5 empty] | 1523 | 449 | 631 | 76.2 | 21.85 | 0 | 4.1
694 | -8393947.42 | 1017174.03 | 98.5 | 0.3 | 135.903 | [5 empty] | 1524 | 631 | 632 | 76.2 | 27.15 | 0 | 4.1
695 | -8393946.64 | 1017159.55 | 98.5 | 0.15 | 135.886 | [5 empty] | 1525 | 561 | 621 | 76.2 | 88.81 | 0 | -2.867
696 | -8393917.31 | 1017147.04 | 105.5 | 0.55 | 135.856 | [5 empty] | 1526 | 621 | 397 | 76.2 | 53.05 | 0 | -3.24
697 | -8393470.64 | 1018167.44 | 114.5 | 0.05 | 141.448 | [5 empty] | 1527 | 397 | 171 | 76.2 | 50.69 | 0 | -3.506
698 | -8393471.97 | 1018157.26 | 114.5 | 0.1 | 141.43 | [5 empty] | 1528 | 171 | 342 | 76.2 | 50.88 | 0 | -1.743
699 | -8393668.72 | 1017679.43 | 112.5 | 0 | 140.05 | [5 empty] | 1529 | 342 | 622 | 76.2 | 64.84 | 0 | -2.557
700 | -8393675.22 | 1017660.65 | 112.5 | 0 | 139.948 | [5 empty] | 1530 | 622 | 623 | 76.2 | 27.7 | 0 | -2.607
701 | -8393679.73 | 1017641.38 | 110.5 | 0.05 | 139.846 | [5 empty] | 1531 | 623 | 499 | 76.2 | 62.61 | 0 | -2.645
702 | -8393684.24 | 1017602.59 | 110.5 | 0 | 139.657 | [5 empty] | 1532 | 499 | 146 | 76.2 | 85.42 | 0 | -2.136
703 | -8392966.13 | 1017842.04 | 105.5 | 0.15 | 142.45 | [5 empty] | 1533 | 146 | 624 | 76.2 | 61.89 | 0 | -1.838
704 | -8393531.65 | 1018190.51 | 115.5 | 0.15 | 141.29 | [5 empty] | 1534 | 802 | 625 | 76.2 | 78.26 | 0 | -0.93
705 | -8393562.54 | 1018205.38 | 115.5 | 0.1 | 141.22 | [5 empty] | 1535 | 625 | 425 | 76.2 | 13.34 | 0 | -0.93
706 | -8393657.2 | 1018259.74 | 111.5 | 0 | 141.067 | [5 empty] | 1536 | 425 | 626 | 76.2 | 17.32 | 0 | -1.336
707 | -8393704.12 | 1018282.03 | 112.5 | 0.15 | 141.031 | [5 empty] | 1537 | 626 | 627 | 76.2 | 43.66 | 0 | -1.436
708 | -8393734.45 | 1018294.77 | 112.5 | 0.3 | 141.015 | [5 empty] | 1538 | 627 | 628 | 76.2 | 62.82 | 0 | -1.486
709 | -8392759.06 | 1019071.7 | 120.5 | 0.1 | 157.395 | [5 empty] | 1539 | 628 | 494 | 101.6 | 91.95 | 0 | -2.011
710 | -8393690.93 | 1016967.69 | 111.5 | 0.1 | 135.322 | [5 empty] | 1540 | 494 | 629 | 76.2 | 81.63 | 0 | -1.548
711 | -8393708.53 | 1016990.67 | 111.5 | 0.15 | 135.338 | [5 empty] | 1541 | 629 | 797 | 76.2 | 97.9 | 0 | -1.378
712 | -8393731.99 | 1017010.23 | 107.5 | 0.05 | 135.361 | [5 empty] | 1542 | 797 | 368 | 76.2 | 57.2 | 0 | -0.966
713 | -8393746.65 | 1017020.49 | 107.5 | 0.05 | 135.376 | [5 empty] | 1543 | 368 | 630 | 76.2 | 55.98 | 0 | -0.431
714 | -8393755.95 | 1017038.58 | 106.5 | 0.05 | 135.44 | [5 empty] | 1544 | 632 | 633 | 76.2 | 60.48 | 0 | 3.385
715 | -8393755.95 | 1017062.04 | 106.5 | 0.15 | 135.517 | [5 empty] | 1545 | 633 | 505 | 76.2 | 59.32 | 0 | 0.05
716 | -8393759.37 | 1017071.82 | 106.5 | 0.15 | 135.555 | [5 empty] | 1546 | 13 | 633 | 76.2 | 29.18 | 0 | -5.484
717 | -8393182.22 | 1018768.52 | 117.5 | 0.1 | 145.949 | [5 empty] | 1547 | 633 | 634 | 76.2 | 59.22 | 0 | -2.199
718 | -8393395.67 | 1017347.33 | 121.5 | 0.8 | 140.836 | [5 empty] | 1548 | 634 | 504 | 76.2 | 29.1 | 0 | -2.199
719 | -8392394.8 | 1018256.29 | 107.5 | 0.1 | 142.546 | [5 empty] | 1549 | 504 | 514 | 76.2 | 91.85 | 0 | -0.642
720 | -8392462.07 | 1018272.34 | 108.5 | 0.1 | 142.547 | [5 empty] | 1550 | 636 | 630 | 76.2 | 6.3 | 0 | -0.1
721 | -8392657.23 | 1018469.44 | 114.5 | 0.05 | 143.59 | [5 empty] | 1551 | 630 | 593 | 76.2 | 7.2 | 0 | -0.531
722 | -8392653.71 | 1018514.43 | 112.5 | 0.3 | 144.372 | [5 empty] | 1552 | 593 | 58 | 76.2 | 24.17 | 0 | 0.892
723 | -8392645.89 | 1018579.74 | 109.5 | 0.3 | 145.628 | [5 empty] | 1553 | 58 | 637 | 76.2 | 34.72 | 0 | 0.494
724 | -8392642.75 | 1018618.45 | 109.5 | 0.15 | 146.44 | [5 empty] | 1554 | 637 | 453 | 76.2 | 9.96 | 0 | 0.444
725 | -8392649.8 | 1018645.83 | 109.5 | 0 | 147.058 | [5 empty] | 1555 | 453 | 4 | 76.2 | 29.3 | 0 | 0.228
726 | -8393018.98 | 1019029.05 | 116.5 | 0.2 | 157.311 | [5 empty] | 1556 | 4 | 812 | 76.2 | 38.47 | 0 | -0.146
727 | -8393774.04 | 1016860.63 | 115.5 | 0.1 | 135.262 | [5 empty] | 1557 | 812 | 262 | 76.2 | 38.26 | 0 | -0.225
728 | -8393773.06 | 1016877.74 | 115.5 | 0.15 | 135.269 | [5 empty] | 1558 | 262 | 460 | 76.2 | 36.76 | 0 | -0.363
729 | -8393887.48 | 1018577.15 | 102.5 | 0.2 | 140.759 | [5 empty] | 1559 | 460 | 638 | 76.2 | 23.55 | 0 | -0.591
730 | -8393933.61 | 1018586.78 | 104.5 | 0.3 | 140.649 | [5 empty] | 1560 | 638 | 639 | 76.2 | 18.39 | 0 | -0.691
731 | -8394038.87 | 1017530.03 | 101.5 | 0.3 | 136.919 | [5 empty] | 1561 | 639 | 166 | 101.6 | 10.35 | 0 | -0.791
732 | -8394021.7 | 1017627.15 | 104.5 | 0.15 | 137.745 | [5 empty] | 1562 | 635 | 478 | 76.2 | 96.47 | 0 | -1.683
733 | -8394000.95 | 1017744.71 | 110.5 | 0.55 | 138.572 | [5 empty] | 1563 | 478 | 608 | 101.6 | 41.22 | 0 | -1.594
734 | -8393962.28 | 1017955.88 | 109.5 | 0.25 | 139.92 | [5 empty] | 1564 | 608 | 294 | 76.2 | 35.11 | 0 | -2.068
735 | -8393955.41 | 1017998.58 | 109.5 | 0.2 | 140.056 | [5 empty] | 1565 | 294 | 29 | 76.2 | 10.18 | 0 | -1.882
736 | -8393950.19 | 1018019.71 | 109.5 | 0.05 | 140.136 | [5 empty] | 1566 | 29 | 527 | 76.2 | 65.56 | 0 | -1.982
737 | -8393943.17 | 1018040.98 | 110.5 | 0.1 | 140.223 | [5 empty] | 1567 | 527 | 80 | 76.2 | 77.79 | 0 | -1.648
738 | -8393933.31 | 1018065.46 | 113.5 | 0.05 | 140.297 | [5 empty] | 1568 | 80 | 640 | 76.2 | 53.34 | 0 | -1.333
739 | -8393921.97 | 1018089.35 | 113.5 | 0.05 | 140.339 | [5 empty] | 1569 | 640 | 641 | 76.2 | 48.72 | 0 | -1.483
740 | -8393910.18 | 1018108.97 | 113.5 | 0.25 | 140.378 | [5 empty] | 1570 | 641 | 430 | 76.2 | 29.38 | 0 | -1.583
741 | -8393895.25 | 1018128.99 | 110.5 | 0.1 | 140.435 | [5 empty] | 1571 | 644 | 628 | 76.2 | 33.78 | 0 | 1.584
742 | -8393880.31 | 1018147.79 | 110.5 | 0.1 | 140.48 | [5 empty] | 1572 | 628 | 125 | 76.2 | 77.51 | 0 | 1.86
743 | -8393862.7 | 1018166.9 | 110.5 | 0.1 | 140.514 | [5 empty] | 1573 | 125 | 432 | 76.2 | 77.36 | 0 | 1.65
744 | -8393751.03 | 1018278.87 | 112.5 | 0.05 | 140.954 | [5 empty] | 1574 | 437 | 646 | 76.2 | 41.22 | 0 | 0.344
745 | -8393675.94 | 1018350.9 | 110.5 | 0.05 | 141.142 | [5 empty] | 1575 | 646 | 647 | 76.2 | 85.05 | 0 | 0.194
746 | -8393571.58 | 1018451.45 | 112.5 | 0.05 | 141.512 | [5 empty] | 1576 | 647 | 86 | 76.2 | 54.24 | 0 | 0.144
747 | -8393547.7 | 1018474.45 | 115.5 | 0.05 | 141.663 | [5 empty] | 1577 | 86 | 136 | 101.6 | 25.21 | 0 | -0.173
748 | -8393533.06 | 1018484.3 | 115.5 | 0 | 141.706 | [5 empty] | 1578 | 136 | 166 | 76.2 | 64.07 | 0 | -0.578
749 | -8393510.68 | 1018497.13 | 116.5 | 0.15 | 141.769 | [5 empty] | 1579 | 166 | 648 | 76.2 | 102.32 | 0 | -1.295
750 | -8393496.7 | 1018503.88 | 116.5 | 0 | 141.806 | [5 empty] | 1580 | 648 | 107 | 76.2 | 20.6 | 0 | -1.345
751 | -8393484.1 | 1018509.97 | 116.5 | 0.15 | 141.87 | [5 empty] | 1581 | 144 | 649 | 76.2 | 50.47 | 0 | -2.603
752 | -8393448.57 | 1018522.52 | 114.5 | 0.4 | 141.97 | [5 empty] | 1582 | 649 | 624 | 76.2 | 91.35 | 0 | -2.753
753 | -8393399.16 | 1018536.62 | 114.5 | 0.1 | 142.163 | [5 empty] | 1583 | 624 | 60 | 76.2 | 70.54 | 0 | -4.791
754 | -8393390.38 | 1018540.06 | 114.5 | 0.15 | 142.201 | [5 empty] | 1584 | 60 | 469 | 76.2 | 91.47 | 0 | -3.092
755 | -8393386.76 | 1018541.47 | 114.5 | 0.1 | 142.218 | [5 empty] | 1585 | 469 | 650 | 76.2 | 70.04 | 0 | -1.614
756 | -8393375.71 | 1018545.8 | 116.5 | 0.1 | 142.241 | [5 empty] | 1586 | 61 | 545 | 76.2 | 24.71 | 0 | -1.308
757 | -8393354.96 | 1018554.54 | 116.5 | 0.1 | 142.289 | [5 empty] | 1587 | 545 | 486 | 76.2 | 31.2 | 0 | 0.971
758 | -8393335.26 | 1018565.88 | 116.5 | 0.15 | 142.342 | [5 empty] | 1588 | 486 | 652 | 76.2 | 16.47 | 0 | 3.196
759 | -8393318.39 | 1018578.06 | 116.5 | 0.25 | 142.399 | [5 empty] | 1589 | 652 | 282 | 76.2 | 27.21 | 0 | 0.906
760 | -8393308.33 | 1018586.56 | 113.5 | 0.05 | 142.445 | [5 empty] | 1590 | 282 | 817 | 76.2 | 37.45 | 0 | 2.818
761 | -8393298.98 | 1018594.47 | 113.5 | 0.1 | 142.611 | [5 empty] | 1591 | 817 | 653 | 76.2 | 13.93 | 0 | 1.634
762 | -8393280.17 | 1018615.97 | 115.5 | 0.1 | 143.016 | [5 empty] | 1592 | 653 | 654 | 76.2 | 18 | 0 | 1.634
763 | -8393268.53 | 1018630.9 | 115.5 | 0.15 | 143.293 | [5 empty] | 1593 | 654 | 655 | 76.2 | 12.06 | 0 | 1.634
764 | -8393247.92 | 1018664.05 | 115.5 | 0.4 | 143.896 | [5 empty] | 1594 | 655 | 656 | 76.2 | 9.38 | 0 | 1.634
765 | -8393112.67 | 1018879.32 | 113.5 | 0.35 | 150.479 | [5 empty] | 1595 | 656 | 534 | 76.2 | 7.92 | 0 | 1.634
766 | -8393044.44 | 1018988.08 | 116.5 | 0.55 | 155.284 | [5 empty] | 1596 | 534 | 657 | 76.2 | 22.97 | 0 | 1.786
767 | -8392948.89 | 1019141.85 | 121.5 | 0.35 | 157.296 | [5 empty] | 1597 | 657 | 658 | 101.6 | 41.37 | 0 | 1.636
768 | -8392888.14 | 1019237.92 | 123.5 | 0.1 | 157.28 | [5 empty] | 1598 | 658 | 659 | 76.2 | 7.51 | 0 | 1.636
769 | -8392821.99 | 1019343.7 | 126.5 | 0.15 | 157.275 | [5 empty] | 1599 | 659 | 645 | 76.2 | 37.87 | 0 | 1.586
770 | -8393954.82 | 1018591.86 | 105.5 | 0.05 | 140.613 | [5 empty] | 1600 | 645 | 579 | 101.6 | 90.59 | 0 | 0.552
771 | -8393996.62 | 1018607.09 | 105.5 | 0.4 | 140.543 | [5 empty] | 1601 | 579 | 370 | 76.2 | 77.66 | 0 | 1.211
772 | -8393294.49 | 1018566.4 | 116.5 | 0.05 | 142.435 | [5 empty] | 1602 | 370 | 806 | 76.2 | 50.46 | 0 | 1.762
773 | -8393300.46 | 1018573.57 | 116.5 | 0 | 142.439 | [5 empty] | 1603 | 806 | 660 | 76.2 | 60.81 | 0 | 1.895
774 | -8393303.12 | 1018577.96 | 116.5 | 0 | 142.44 | [5 empty] | 1604 | 660 | 661 | 76.2 | 54.14 | 0 | 1.903
775 | -8392426.22 | 1018219.45 | 107.5 | 0.1 | 142.533 | [5 empty] | 1605 | 661 | 496 | 76.2 | 80.37 | 0 | 1.753
776 | -8392597.6 | 1017985.95 | 104.5 | 0.25 | 142.325 | [5 empty] | 1606 | 607 | 651 | 76.2 | 35.74 | 0 | -2.395
777 | -8392717.04 | 1017985.95 | 103.5 | 0 | 142.327 | [5 empty] | 1607 | 651 | 663 | 76.2 | 24.02 | 0 | -2.495
778 | -8392600.59 | 1018025.37 | 110.5 | 0.1 | 142.341 | [5 empty] | 1608 | 663 | 664 | 76.2 | 41.05 | 0 | -3.276
779 | -8392595.81 | 1017945.94 | 104.5 | 0.7 | 142.314 | [5 empty] | 1609 | 664 | 138 | 76.2 | 31.59 | 0 | -3.576
780 | -8393896.43 | 1016728.33 | 111.5 | 0.25 | 134.699 | [5 empty] | 1610 | 62 | 45 | 76.2 | 65.74 | 0 | 0.367
781 | -8393878.52 | 1016764.16 | 111.5 | 0.55 | 134.708 | [5 empty] | 1611 | 45 | 490 | 76.2 | 29.71 | 0 | 1.461
782 | -8393848.66 | 1016829.85 | 108.5 | 0.8 | 134.77 | [5 empty] | 1612 | 490 | 35 | 76.2 | 79.81 | 0 | 1.227
783 | -8393823.58 | 1016883.59 | 115.5 | 0.1 | 134.915 | [5 empty] | 1613 | 35 | 616 | 76.2 | 82.16 | 0 | 0.844
784 | -8393809.25 | 1016930.17 | 110.5 | 0.25 | 135.047 | [5 empty] | 1614 | 616 | 665 | 76.2 | 79.41 | 0 | 0.602
785 | -8393788.94 | 1017001.83 | 106.5 | 0.15 | 135.296 | [5 empty] | 1615 | 665 | 573 | 76.2 | 83.95 | 0 | 0.19
786 | -8392808.94 | 1019364.06 | 121.5 | 0.1 | 157.278 | [5 empty] | 1616 | 111 | 666 | 76.2 | 45.16 | 0 | -0.694
787 | -8393335.8 | 1018524.61 | 116.5 | 0 | 142.272 | [5 empty] | 1617 | 666 | 538 | 76.2 | 31.05 | 0 | -0.694
788 | -8392906.93 | 1019032.18 | 123.5 | 0.15 | 158.659 | [5 empty] | 1618 | 538 | 501 | 76.2 | 60.8 | 0 | -0.739
789 | -8393818.51 | 1018565.22 | 107.5 | 0.15 | 140.957 | [5 empty] | 1619 | 501 | 667 | 76.2 | 35.18 | 0 | -0.733
790 | -8392928.09 | 1018808.29 | 122.5 | 0 | 152.397 | [5 empty] | 1620 | 667 | 6 | 76.2 | 29.99 | 0 | -0.833
791 | -8392931 | 1018768.38 | 122.5 | 0 | 151.115 | [5 empty] | 1621 | 6 | 668 | 76.2 | 14.99 | 0 | 0.227
792 | -8393436.82 | 1016977.06 | 116.5 | 0.05 | 138.429 | [5 empty] | 1622 | 100 | 598 | 76.2 | 44.46 | 0 | 3.249
793 | -8392772.26 | 1018991.53 | 119.5 | 0 | 157.428 | [5 empty] | 1623 | 598 | 20 | 76.2 | 20.47 | 0 | 9.487
794 | -8394368.46 | 1017551.18 | 103.5 | 0.05 | 136.447 | [5 empty] | 1624 | 20 | 669 | 76.2 | 21.85 | 0 | 9.387
795 | -8393581.97 | 1018441.46 | 112.5 | 0.05 | 141.43 | [5 empty] | 1625 | 669 | 85 | 76.2 | 28.37 | 0 | 9.387
796 | -8393063.8 | 1018351.06 | 120.5 | 0.4 | 142.563 | [5 empty] | 1626 | 85 | 405 | 76.2 | 59.35 | 0 | 5.929
797 | -8393124.91 | 1018242.92 | 117.5 | 0.2 | 142.302 | [5 empty] | 1627 | 405 | 226 | 76.2 | 108.72 | 0 | 4.92
798 | -8392861.7 | 1017992.61 | 106.5 | 0.1 | 142.337 | [5 empty] | 1628 | 226 | 117 | 76.2 | 113.68 | 0 | 2.687
799 | -8392960.8 | 1018564.57 | 118.5 | 0.2 | 144.617 | [5 empty] | 1629 | 117 | 629 | 76.2 | 126.37 | 0 | 1.962
800 | -8393011.63 | 1018447.1 | 118.5 | 0.2 | 143.046 | [5 empty] | 1630 | 629 | 127 | 76.2 | 85.17 | 0 | 1.392
801 | -8392717.04 | 1018025.37 | 109.5 | 0.1 | 142.34 | [5 empty] | 1631 | 127 | 435 | 76.2 | 80.49 | 0 | 1.142
802 | -8393551.39 | 1018470.9 | 115.5 | 0 | 141.651 | [5 empty] | 1632 | 435 | 661 | 76.2 | 72.42 | 0 | 0.813
803 | -8392931.83 | 1018647.01 | 120.5 | 0.1 | 147.789 | [5 empty] | 1633 | 661 | 529 | 76.2 | 87.77 | 0 | 0.762
804 | -8392938.07 | 1018617.09 | 120.5 | 0.3 | 146.637 | [5 empty] | 1634 | 529 | 290 | 76.2 | 74.8 | 0 | 0.797
805 | -8393982.5 | 1017844.44 | 109.5 | 0.5 | 139.633 | [5 empty] | 1635 | 290 | 481 | 76.2 | 79.49 | 0 | 1
806 | -8393229.08 | 1018008.83 | 118.5 | 0.1 | 142.196 | [5 empty] | 1636 | 670 | 671 | 76.2 | 8.79 | 0 | 2.289
807 | -8393290.36 | 1018469.15 | 121.5 | 0 | 142.216 | [5 empty] | 1637 | 671 | 672 | 76.2 | 15.17 | 0 | 2.289
808 | -8392861.43 | 1017732.82 | 108.5 | 0.05 | 142.61 | [5 empty] | 1638 | 672 | 189 | 101.6 | 15.66 | 0 | 2.189
809 | -8392601.84 | 1018336.33 | 109.5 | 0.1 | 142.669 | [5 empty] | 1639 | 189 | 613 | 76.2 | 49.25 | 0 | 1.825
810 | -8392836.24 | 1019031.49 | 123.5 | 0.1 | 157.948 | [5 empty] | 1640 | 613 | 546 | 76.2 | 46.44 | 0 | 1.153
811 | -8392845.31 | 1018989.76 | 123.5 | 0.05 | 158.661 | [5 empty] | 1641 | 546 | 826 | 76.2 | 49.01 | 0 | 0.662
812 | -8392891.45 | 1018138.62 | 111.5 | 0.05 | 142.333 | [5 empty] | 1642 | 826 | 673 | 76.2 | 82.83 | 0 | 0.327
813 | -8393625.6 | 1018399.39 | 112.5 | 0.05 | 141.242 | [5 empty] | 1643 | 673 | 674 | 76.2 | 12.14 | 0 | 0.277
814 | -8392653.32 | 1018298.54 | 114.5 | 0.1 | 142.674 | [5 empty] | 1644 | 674 | 617 | 76.2 | 42.61 | 0 | 0.177
815 | -8392812.55 | 1019322.43 | 119.5 | 0.05 | 157.287 | [5 empty] | 1645 | 617 | 159 | 76.2 | 37.85 | 0 | 0.314
816 | -8393923.3 | 1017821.32 | 111.5 | 0.4 | 139.716 | [5 empty] | 1646 | 159 | 675 | 76.2 | 16.08 | 0 | 0.35
817 | -8393018.91 | 1017736.45 | 114.5 | 0 | 142.711 | [5 empty] | 1647 | 675 | 83 | 76.2 | 24.9 | 0 | 0.35
818 | -8393829.92 | 1017778.51 | 113.5 | 0.1 | 139.831 | [5 empty] | 1648 | 83 | 676 | 76.2 | 24.58 | 0 | 0.05
819 | -8392828.43 | 1019133.23 | 122.5 | 0.05 | 157.39 | [5 empty] | 1649 | 48 | 515 | 76.2 | 68.54 | 0 | 0.09
820 | -8392835.48 | 1019041.37 | 123.5 | 0.05 | 157.788 | [5 empty] | 1650 | 685 | 398 | 76.2 | 51.34 | 0 | -3.291
821 | -8392741.28 | 1019266.26 | 119.5 | 0.05 | 157.297 | [5 empty] | 1651 | 677 | 27 | 76.2 | 45.59 | 0 | -1.111
822 | -8393784.75 | 1017755.82 | 113.5 | 0.1 | 139.884 | [5 empty] | 1652 | 27 | 620 | 76.2 | 73.11 | 0 | 0.271
823 | -8393876.21 | 1017801.76 | 111.5 | 0.15 | 139.804 | [5 empty] | 1653 | 620 | 635 | 76.2 | 9.63 | 0 | -2.402
824 | -8393305.15 | 1018473.36 | 121.5 | 0 | 142.224 | [5 empty] | 1654 | 635 | 400 | 76.2 | 135.82 | 0 | -0.919
825 | -8393321.99 | 1018477.62 | 121.5 | 0 | 142.217 | [5 empty] | 1655 | 400 | 678 | 76.2 | 126.24 | 0 | -1.727
826 | -8392849.57 | 1017632.8 | 109.5 | 0.2 | 142.607 | [5 empty] | 1656 | 678 | 498 | 76.2 | 85.08 | 0 | -2.43
827 | -8392833.14 | 1017678.96 | 108.5 | 0.15 | 142.607 | [5 empty] | 1657 | 498 | 148 | 76.2 | 73.65 | 0 | -2.647
828 | -8392802.64 | 1017772.04 | 102.5 | 0.1 | 142.602 | [5 empty] | 1658 | 148 | 274 | 76.2 | 7.5 | 0 | -5.244
[11 empty] | 1659 | 274 | 650 | 76.2 | 70.59 | 0 | -3.688
[11 empty] | 1660 | 650 | 373 | 76.2 | 81.49 | 0 | -5.402
[11 empty] | 1661 | 373 | 580 | 76.2 | 81.38 | 0 | -7.578
[11 empty] | 1662 | 580 | 256 | 76.2 | 94.75 | 0 | 6.702
[11 empty] | 1663 | 256 | 403 | 76.2 | 57.22 | 0 | 4.229
[11 empty] | 1664 | 403 | 61 | 76.2 | 35.02 | 0 | 2.019
[11 empty] | 1665 | 61 | 679 | 101.6 | 39.31 | 0 | 3.177
[11 empty] | 1666 | 679 | 188 | 76.2 | 13.35 | 0 | 3.177
[11 empty] | 1667 | 680 | 681 | 76.2 | 53.69 | 0 | -0.05
[11 empty] | 1668 | 681 | 615 | 76.2 | 83.31 | 0 | -0.11
[11 empty] | 1669 | 615 | 550 | 76.2 | 83.23 | 0 | 0.101
[11 empty] | 1670 | 550 | 489 | 76.2 | 79.78 | 0 | 0.233
[11 empty] | 1671 | 489 | 682 | 101.6 | 91.22 | 0 | 0.874
[11 empty] | 1672 | 682 | 362 | 76.2 | 110.26 | 0 | 1.046
[11 empty] | 1673 | 362 | 683 | 76.2 | 36.18 | 0 | 1.508
[11 empty] | 1674 | 683 | 684 | 76.2 | 40.68 | 0 | 1.458
[11 empty] | 1675 | 684 | 602 | 76.2 | 42.63 | 0 | -0.194
[11 empty] | 1676 | 602 | 49 | 76.2 | 82.01 | 0 | -1.882
[11 empty] | 1677 | 49 | 138 | 76.2 | 47.55 | 0 | -3.781
[11 empty] | 1678 | 170 | 341 | 76.2 | 52.65 | 0 | -2.008
[11 empty] | 1679 | 341 | 93 | 76.2 | 29.42 | 0 | -1.644
[11 empty] | 1680 | 93 | 686 | 76.2 | 12.94 | 0 | -1.694
[11 empty] | 1681 | 686 | 687 | 76.2 | 23.79 | 0 | -1.744
[11 empty] | 1682 | 687 | 688 | 101.6 | 37.24 | 0 | -1.794
[11 empty] | 1683 | 569 | 665 | 76.2 | 55.78 | 0 | -0.064
[11 empty] | 1684 | 665 | 354 | 76.2 | 84.08 | 0 | 0.098
[11 empty] | 1685 | 354 | 681 | 76.2 | 89.58 | 0 | 0.04
[11 empty] | 1686 | 520 | 663 | 76.2 | 54.83 | 0 | -0.631
[11 empty] | 1687 | 7 | 689 | 76.2 | 81.53 | 0 | -3.014
[11 empty] | 1688 | 689 | 690 | 76.2 | 10.79 | 0 | -3.164
[11 empty] | 1689 | 690 | 685 | 76.2 | 32.15 | 0 | -3.314
[11 empty] | 1690 | 685 | 621 | 76.2 | 36.48 | 0 | -0.124
[11 empty] | 1691 | 692 | 516 | 76.2 | 49.32 | 0 | 0.217
[11 empty] | 1692 | 516 | 693 | 76.2 | 200.16 | 0 | 0.35
[11 empty] | 1693 | 684 | 73 | 76.2 | 55.73 | 0 | 1.452
[11 empty] | 1694 | 73 | 606 | 76.2 | 38.6 | 0 | 1.352
[11 empty] | 1695 | 606 | 694 | 76.2 | 76.82 | 0 | 1.47
[11 empty] | 1696 | 694 | 695 | 76.2 | 14.5 | 0 | 1.17
[11 empty] | 1697 | 695 | 696 | 76.2 | 32.65 | 0 | 1.02
[11 empty] | 1698 | 696 | 523 | 76.2 | 115.79 | 0 | 0.47
[11 empty] | 1699 | 523 | 662 | 76.2 | 51.64 | 0 | 2.595
[11 empty] | 1700 | 697 | 698 | 76.2 | 10.27 | 0 | 1.51
[11 empty] | 1701 | 698 | 528 | 76.2 | 81.13 | 0 | 1.41
[11 empty] | 1702 | 528 | 292 | 76.2 | 80.8 | 0 | 1.535
[11 empty] | 1703 | 292 | 479 | 76.2 | 81.54 | 0 | 1.645
[11 empty] | 1704 | 479 | 678 | 76.2 | 83.87 | 0 | 1.933
[11 empty] | 1705 | 678 | 471 | 76.2 | 81.73 | 0 | 2.036
[11 empty] | 1706 | 471 | 57 | 76.2 | 80.1 | 0 | 2.304
[11 empty] | 1707 | 57 | 699 | 76.2 | 28.05 | 0 | 2.73
[11 empty] | 1708 | 699 | 700 | 76.2 | 19.88 | 0 | 2.73
[11 empty] | 1709 | 700 | 701 | 76.2 | 19.89 | 0 | 2.73
[11 empty] | 1710 | 701 | 623 | 76.2 | 20.71 | 0 | 2.68
[11 empty] | 1711 | 623 | 702 | 76.2 | 18.35 | 0 | 2.618
[11 empty] | 1712 | 702 | 688 | 76.2 | 42.31 | 0 | 2.618
[11 empty] | 1713 | 688 | 338 | 101.6 | 41.63 | 0 | 0.724
[11 empty] | 1714 | 703 | 51 | 76.2 | 34.8 | 0 | 0.15
[11 empty] | 1715 | 351 | 30 | 76.2 | 33.61 | 0 | 0.128
[11 empty] | 1716 | 30 | 798 | 76.2 | 27.13 | 0 | 0.052
[11 empty] | 1717 | 798 | 48 | 76.2 | 32.21 | 0 | -0.105
[11 empty] | 1718 | 48 | 176 | 76.2 | 29.57 | 0 | -0.195
[11 empty] | 1719 | 176 | 691 | 76.2 | 29.66 | 0 | -0.366
[11 empty] | 1720 | 691 | 439 | 76.2 | 13.38 | 0 | -0.583
[11 empty] | 1721 | 697 | 704 | 76.2 | 65.24 | 0 | 1.784
[11 empty] | 1722 | 704 | 705 | 76.2 | 34.28 | 0 | 1.634
[11 empty] | 1723 | 705 | 423 | 76.2 | 14.43 | 0 | 1.534
[11 empty] | 1724 | 423 | 80 | 76.2 | 79.26 | 0 | 1.335
[11 empty] | 1725 | 80 | 706 | 76.2 | 16.29 | 0 | 0.87
[11 empty] | 1726 | 706 | 707 | 76.2 | 51.96 | 0 | 0.87
[11 empty] | 1727 | 707 | 708 | 76.2 | 32.9 | 0 | 0.72
[11 empty] | 1728 | 448 | 632 | 76.2 | 26.69 | 0 | -0.666
[11 empty] | 1729 | 632 | 793 | 76.2 | 32.32 | 0 | -0.001
[11 empty] | 1730 | 793 | 503 | 76.2 | 40.2 | 0 | -0.001
[11 empty] | 1731 | 503 | 709 | 76.2 | 41.26 | 0 | 0.955
[11 empty] | 1732 | 709 | 610 | 76.2 | 52.33 | 0 | 0.855
[11 empty] | 1733 | 610 | 510 | 76.2 | 44.53 | 0 | 0.727
[11 empty] | 1734 | 332 | 710 | 76.2 | 27.82 | 0 | -0.665
[11 empty] | 1735 | 710 | 711 | 76.2 | 28.94 | 0 | -0.765
[11 empty] | 1736 | 711 | 712 | 76.2 | 30.81 | 0 | -0.915
[11 empty] | 1737 | 712 | 713 | 76.2 | 17.89 | 0 | -0.965
[11 empty] | 1738 | 713 | 714 | 76.2 | 20.37 | 0 | -2.072
[11 empty] | 1739 | 714 | 715 | 76.2 | 23.46 | 0 | -2.122
[11 empty] | 1740 | 715 | 716 | 76.2 | 10.35 | 0 | -2.272
[11 empty] | 1741 | 716 | 662 | 76.2 | 7.73 | 0 | -2.422
[11 empty] | 1742 | 719 | 720 | 76.2 | 69.16 | 0 | -0.1
[11 empty] | 1743 | 720 | 34 | 76.2 | 48.93 | 0 | -0.2
[11 empty] | 1744 | 34 | 386 | 76.2 | 13.78 | 0 | -0.57
[11 empty] | 1745 | 386 | 500 | 76.2 | 46.6 | 0 | -1.386
[11 empty] | 1746 | 500 | 21 | 76.2 | 11.06 | 0 | -1.121
[11 empty] | 1747 | 21 | 488 | 76.2 | 20.75 | 0 | -0.752
[11 empty] | 1748 | 488 | 809 | 76.2 | 17.71 | 0 | -1.156
[11 empty] | 1749 | 809 | 335 | 76.2 | 24.61 | 0 | -0.989
[11 empty] | 1750 | 335 | 284 | 76.2 | 13.28 | 0 | -1.467
[11 empty] | 1751 | 284 | 668 | 76.2 | 23.93 | 0 | -1.374
[11 empty] | 1752 | 668 | 594 | 76.2 | 19.13 | 0 | -1.147
[11 empty] | 1753 | 594 | 414 | 76.2 | 23.72 | 0 | -2.414
[11 empty] | 1754 | 414 | 78 | 76.2 | 11.36 | 0 | -4.029
[11 empty] | 1755 | 78 | 721 | 76.2 | 35.58 | 0 | -5.352
[11 empty] | 1756 | 721 | 722 | 76.2 | 45.17 | 0 | -5.402
[11 empty] | 1757 | 722 | 723 | 76.2 | 65.85 | 0 | -5.702
[11 empty] | 1758 | 723 | 724 | 76.2 | 38.84 | 0 | -6.002
[11 empty] | 1759 | 724 | 725 | 76.2 | 28.27 | 0 | -6.152
[11 empty] | 1760 | 725 | 382 | 76.2 | 20.9 | 0 | -6.152
[11 empty] | 1761 | 56 | 727 | 76.2 | 38.97 | 0 | -0.512
[11 empty] | 1762 | 727 | 728 | 76.2 | 17.14 | 0 | -0.612
[11 empty] | 1763 | 728 | 333 | 76.2 | 78.88 | 0 | -0.762
[11 empty] | 1764 | 333 | 713 | 76.2 | 66.57 | 0 | -1.057
[11 empty] | 1765 | 119 | 224 | 76.2 | 120.66 | 0 | -1.549
[11 empty] | 1766 | 328 | 789 | 76.2 | 60.41 | 0 | 2.097
[11 empty] | 1767 | 789 | 729 | 76.2 | 70.18 | 0 | 1.947
[11 empty] | 1768 | 682 | 359 | 76.2 | 84.77 | 0 | -0.672
[11 empty] | 1769 | 359 | 62 | 76.2 | 73.89 | 0 | -2.055
[11 empty] | 1770 | 62 | 731 | 76.2 | 51.45 | 0 | -2.522
[11 empty] | 1771 | 731 | 396 | 76.2 | 41.38 | 0 | -2.822
[11 empty] | 1772 | 396 | 7 | 76.2 | 27.59 | 0 | -5.419
[11 empty] | 1773 | 7 | 732 | 76.2 | 29.75 | 0 | -2.405
[11 empty] | 1774 | 732 | 561 | 76.2 | 40.61 | 0 | -2.555
[11 empty] | 1775 | 561 | 733 | 76.2 | 79.39 | 0 | -3.528
[11 empty] | 1776 | 733 | 805 | 76.2 | 101.43 | 0 | -4.078
[11 empty] | 1777 | 805 | 474 | 76.2 | 92.99 | 0 | -1.836
[11 empty] | 1778 | 474 | 734 | 76.2 | 20.27 | 0 | -1.824
[11 empty] | 1779 | 734 | 735 | 76.2 | 43.24 | 0 | -2.074
[11 empty] | 1780 | 735 | 736 | 76.2 | 21.76 | 0 | -2.274
[11 empty] | 1781 | 736 | 737 | 76.2 | 22.43 | 0 | -2.324
[11 empty] | 1782 | 737 | 677 | 76.2 | 12.82 | 0 | -2.424
[11 empty] | 1783 | 677 | 738 | 76.2 | 13.92 | 0 | -1.363
[11 empty] | 1784 | 738 | 739 | 76.2 | 26.45 | 0 | -1.413
[11 empty] | 1785 | 739 | 740 | 76.2 | 22.9 | 0 | -1.463
[11 empty] | 1786 | 740 | 741 | 76.2 | 25.15 | 0 | -1.713
[11 empty] | 1787 | 741 | 476 | 76.2 | 13.82 | 0 | -1.813
[11 empty] | 1788 | 476 | 742 | 76.2 | 10.2 | 0 | -1.159
[11 empty] | 1789 | 742 | 743 | 76.2 | 25.99 | 0 | -1.259
[11 empty] | 1790 | 743 | 609 | 76.2 | 38.22 | 0 | -1.359
[11 empty] | 1791 | 609 | 295 | 76.2 | 12.11 | 0 | -1.255
[11 empty] | 1792 | 295 | 526 | 76.2 | 63.48 | 0 | -2.384
[11 empty] | 1793 | 526 | 744 | 76.2 | 44.41 | 0 | -1.823
[11 empty] | 1794 | 744 | 708 | 76.2 | 22.97 | 0 | -1.873
[11 empty] | 1795 | 708 | 319 | 76.2 | 65.07 | 0 | -1.453
[11 empty] | 1796 | 319 | 745 | 76.2 | 16.04 | 0 | -1.159
[11 empty] | 1797 | 745 | 17 | 76.2 | 24.72 | 0 | -1.209
[11 empty] | 1798 | 17 | 813 | 76.2 | 45.21 | 0 | -1.376
[11 empty] | 1799 | 813 | 428 | 76.2 | 21.75 | 0 | -1.857
[11 empty] | 1800 | 428 | 795 | 76.2 | 38.86 | 0 | -2.17
[11 empty] | 1801 | 795 | 122 | 76.2 | 3.37 | 0 | -3.656
[11 empty] | 1802 | 122 | 746 | 76.2 | 11.04 | 0 | -2.623
[11 empty] | 1803 | 746 | 802 | 76.2 | 28.2 | 0 | -2.673
[11 empty] | 1804 | 802 | 747 | 76.2 | 5.12 | 0 | -1.743
[11 empty] | 1805 | 747 | 748 | 76.2 | 17.65 | 0 | -1.793
[11 empty] | 1806 | 748 | 749 | 76.2 | 25.82 | 0 | -1.793
[11 empty] | 1807 | 749 | 89 | 76.2 | 8.58 | 0 | -1.943
[11 empty] | 1808 | 89 | 750 | 76.2 | 6.95 | 0 | -1.516
[11 empty] | 1809 | 750 | 2 | 76.2 | 5.34 | 0 | -3.573
[11 empty] | 1810 | 2 | 751 | 76.2 | 8.65 | 0 | -1.737
[11 empty] | 1811 | 751 | 752 | 76.2 | 37.73 | 0 | -1.887
[11 empty] | 1812 | 752 | 753 | 76.2 | 51.39 | 0 | -2.287
[11 empty] | 1813 | 753 | 754 | 76.2 | 9.43 | 0 | -2.387
[11 empty] | 1814 | 754 | 755 | 76.2 | 3.88 | 0 | -2.537
[11 empty] | 1815 | 755 | 756 | 76.2 | 12.03 | 0 | -1.559
[11 empty] | 1816 | 756 | 757 | 76.2 | 22.51 | 0 | -1.659
[11 empty] | 1817 | 757 | 758 | 76.2 | 22.73 | 0 | -1.759
[11 empty] | 1818 | 758 | 759 | 76.2 | 20.81 | 0 | -1.909
[11 empty] | 1819 | 759 | 760 | 76.2 | 13.5 | 0 | -2.159
[11 empty] | 1820 | 760 | 761 | 76.2 | 12.25 | 0 | -4.722
[11 empty] | 1821 | 761 | 762 | 76.2 | 28.64 | 0 | -4.822
[11 empty] | 1822 | 762 | 763 | 76.2 | 18.93 | 0 | -4.922
[11 empty] | 1823 | 763 | 764 | 76.2 | 39.03 | 0 | -5.072
[11 empty] | 1824 | 764 | 492 | 76.2 | 108.98 | 0 | -5.472
[11 empty] | 1825 | 492 | 717 | 101.6 | 14.46 | 0 | -7.843
[11 empty] | 1826 | 717 | 765 | 76.2 | 130.88 | 0 | -7.943
[11 empty] | 1827 | 765 | 766 | 76.2 | 128.43 | 0 | -8.293
[11 empty] | 1828 | 766 | 726 | 76.2 | 48.24 | 0 | -8.843
[11 empty] | 1829 | 726 | 767 | 76.2 | 132.89 | 0 | 0.306
[11 empty] | 1830 | 767 | 39 | 76.2 | 76.97 | 0 | -0.044
[11 empty] | 1831 | 39 | 768 | 76.2 | 36.75 | 0 | 0.669
[11 empty] | 1832 | 768 | 590 | 101.6 | 79.36 | 0 | 0.569
[11 empty] | 1833 | 590 | 769 | 76.2 | 45.49 | 0 | -0.181
[11 empty] | 1834 | 769 | 786 | 76.2 | 24.69 | 0 | -0.331
[11 empty] | 1835 | 729 | 730 | 76.2 | 47.17 | 0 | 1.747
[11 empty] | 1836 | 730 | 770 | 76.2 | 21.83 | 0 | 1.447
[11 empty] | 1837 | 770 | 771 | 76.2 | 44.49 | 0 | 1.397
[11 empty] | 1838 | 771 | 308 | 76.2 | 126.94 | 0 | 0.997
[11 empty] | 1839 | 221 | 787 | 76.2 | 51.7 | 0 | 0.584
[11 empty] | 1840 | 787 | 755 | 76.2 | 53.72 | 0 | 1.078
[11 empty] | 1841 | 1 | 787 | 76.2 | 46.1 | 0 | -1.344
[11 empty] | 1842 | 787 | 760 | 76.2 | 67.83 | 0 | -1.839
[11 empty] | 1843 | 32 | 821 | 76.2 | 76.01 | 0 | 0.05
[11 empty] | 1844 | 811 | 788 | 76.2 | 74.81 | 0 | 0.15
[11 empty] | 1845 | 660 | 530 | 76.2 | 82.26 | 0 | -0.158
[11 empty] | 1846 | 222 | 772 | 76.2 | 33.63 | 0 | -0.624
[11 empty] | 1847 | 772 | 773 | 76.2 | 9.34 | 0 | -0.674
[11 empty] | 1848 | 773 | 774 | 101.6 | 5.13 | 0 | -0.674
[11 empty] | 1849 | 774 | 760 | 76.2 | 10.49 | 0 | -0.674
[11 empty] | 1850 | 152 | 388 | 76.2 | 37.58 | 0 | 0.719
[11 empty] | 1851 | 104 | 541 | 76.2 | 32.11 | 0 | -1.208
[11 empty] | 1852 | 541 | 209 | 76.2 | 29.38 | 0 | -0.711
[11 empty] | 1853 | 209 | 263 | 76.2 | 36.75 | 0 | -0.464
[11 empty] | 1854 | 263 | 269 | 76.2 | 27.45 | 0 | -0.459
[11 empty] | 1855 | 269 | 415 | 76.2 | 29.23 | 0 | -0.446
[11 empty] | 1856 | 415 | 775 | 76.2 | 30.6 | 0 | -0.22
[11 empty] | 1857 | 775 | 260 | 76.2 | 8.4 | 0 | -0.32
[11 empty] | 1858 | 776 | 777 | 76.2 | 119.44 | 0 | -0.124
[11 empty] | 1859 | 801 | 778 | 76.2 | 116.46 | 0 | -0.085
[11 empty] | 1860 | 121 | 19 | 76.2 | 118.11 | 0 | 0.266
[11 empty] | 1861 | 163 | 19 | 76.2 | 38.43 | 0 | 0.46
[11 empty] | 1862 | 19 | 801 | 76.2 | 34.04 | 0 | 0.576
[11 empty] | 1863 | 801 | 777 | 76.2 | 39.87 | 0 | 0.562
[11 empty] | 1864 | 777 | 22 | 76.2 | 40.17 | 0 | 0.437
[11 empty] | 1865 | 22 | 779 | 76.2 | 117.65 | 0 | 0.187
[11 empty] | 1866 | 779 | 776 | 76.2 | 40.05 | 0 | -0.513
[11 empty] | 1867 | 776 | 778 | 76.2 | 39.98 | 0 | -0.638
[11 empty] | 1868 | 778 | 121 | 76.2 | 33.33 | 0 | -0.824
[11 empty] | 1869 | 780 | 781 | 76.2 | 40.06 | 0 | -0.443
[11 empty] | 1870 | 781 | 782 | 76.2 | 72.23 | 0 | -0.993
[11 empty] | 1871 | 782 | 783 | 76.2 | 59.72 | 0 | -1.793
[11 empty] | 1872 | 783 | 784 | 76.2 | 48.99 | 0 | -1.893
[11 empty] | 1873 | 784 | 785 | 76.2 | 74.58 | 0 | -2.143
[11 empty] | 1874 | 785 | 662 | 76.2 | 77.51 | 0 | -2.293
[11 empty] | 1875 | 750 | 588 | 76.2 | 179.71 | 0 | 2.057
[11 empty] | 1876 | 588 | 328 | 76.2 | 87.66 | 0 | 1.148
[11 empty] | 1877 | 36 | 37 | 76.2 | 44.1 | 0 | 14.75
[11 empty] | 1878 | 37 | 790 | 76.2 | 32.86 | 0 | 14.55
[11 empty] | 1879 | 662 | 607 | 76.2 | 121.91 | 0 | -2.27
[11 empty] | 1880 | 718 | 252 | 101.6 | 97.32 | 0 | -0.8
[11 empty] | 1881 | 145 | 336 | 76.2 | 92.51 | 0 | 1.323
[11 empty] | 1882 | 96 | 70 | 76.2 | 78.2 | 0 | -2.76
[11 empty] | 1883 | 70 | 60 | 76.2 | 71.25 | 0 | -3.499
[11 empty] | 1884 | 800 | 796 | 76.2 | 109.3 | 0 | 2.511
[11 empty] | 1885 | 796 | 797 | 76.2 | 124.25 | 0 | 1.649
[11 empty] | 1886 | 804 | 799 | 76.2 | 57.26 | 0 | 8.026
[11 empty] | 1887 | 799 | 800 | 76.2 | 128 | 0 | 4.46
[11 empty] | 1888 | 16 | 25 | 76.2 | 78.17 | 0 | -3.24
[11 empty] | 1889 | 429 | 13 | 76.2 | 29.85 | 0 | -5.484
[11 empty] | 1890 | 266 | 384 | 76.2 | 26.86 | 0 | -0.252
[11 empty] | 1891 | 443 | 703 | 76.2 | 74.68 | 0 | 0.3
[11 empty] | 1892 | 100 | 101 | 76.2 | 38.63 | 0 | 4.363
[11 empty] | 1893 | 101 | 803 | 76.2 | 33.12 | 0 | 8.426
[11 empty] | 1894 | 803 | 804 | 76.2 | 30.57 | 0 | 8.327
[11 empty] | 1895 | 433 | 697 | 76.2 | 69.48 | 0 | 1.454
[11 empty] | 1896 | 555 | 780 | 101.6 | 61.88 | 0 | -0.193
[11 empty] | 1897 | 615 | 355 | 76.2 | 87.33 | 0 | -0.311
[11 empty] | 1898 | 98 | 806 | 76.2 | 81.66 | 0 | 0.035
[11 empty] | 1899 | 66 | 10 | 76.2 | 29.04 | 0 | 3.916
[11 empty] | 1900 | 820 | 810 | 76.2 | 9.92 | 0 | -5.195
[11 empty] | 1901 | 810 | 811 | 76.2 | 42.7 | 0 | -5.295
[11 empty] | 1902 | 40 | 812 | 76.2 | 57.65 | 0 | -0.054
[11 empty] | 1903 | 786 | 815 | 76.2 | 41.83 | 0 | -0.431
[11 empty] | 1904 | 805 | 816 | 101.6 | 63.59 | 0 | -2.742
[11 empty] | 1905 | 14 | 819 | 76.2 | 10.36 | 0 | -1.774
[11 empty] | 1906 | 819 | 820 | 76.2 | 92.13 | 0 | -2.48
[11 empty] | 1907 | 816 | 823 | 76.2 | 50.99 | 0 | -1.473
[11 empty] | 1908 | 823 | 818 | 76.2 | 51.84 | 0 | -0.754
[11 empty] | 1909 | 120 | 807 | 76.2 | 4.89 | 0 | -0.77
[11 empty] | 1910 | 807 | 53 | 76.2 | 9.37 | 0 | -0.77
[11 empty] | 1911 | 53 | 824 | 76.2 | 6.02 | 0 | -0.77
[11 empty] | 1912 | 829 | 581 | 101.6 | 18.68 | 0 | 58.391
[11 empty] | 1913 | 830 | 65 | 76.2 | 15.29 | 0 | 40.059
[11 empty] | 1914 | 25 | 102 | 76.2 | 78.44 | 0 | 3.129
[11 empty] | 1915 | 24 | 562 | 76.2 | 25.47 | 0 | 1.203
[11 empty] | 1916 | 562 | 518 | 76.2 | 28.25 | 0 | 1.103
[11 empty] | 1917 | 518 | 10 | 76.2 | 64.24 | 0 | -2.972
[11 empty] | 1918 | 18 | 81 | 76.2 | 36.72 | 0 | 0.542
[11 empty] | 1919 | 827 | 157 | 76.2 | 42.09 | 0 | 0.266