## Hoja1
Junction (ID) | X (m) | Y (m) | Z (m) | Flow Demand (Lps) | Piezometric Head (m) | Reservoir (ID) | X (m) | Y (m) | Z (m) | Hydraulic Head (m) | Pipe (ID) | Start Node (ID) | End Node (ID) | Diameter (mm) | Length (m) | Minor Losses Coefficient (-) | Flow Rate (Lps) | Number of nodes | 828
1 | -8393354.37 | 1018482.71 | 121.5 | 0.15 | 171.746 | 829 | -8393255.46 | 1017618.91 | 172 | 172 | 831 | 822 | 44 | 508 | 23.64 | 0 | -11.257 | Number of reservoirs | 2
2 | -8393491.89 | 1018506.21 | 116.5 | 0 | 171.746 | 830 | -8392883.93 | 1018914.09 | 176 | 176 | 832 | 57 | 96 | 508 | 75.29 | 0 | -13.292 | Number of pipes | 1089
3 | -8392911.11 | 1018208.37 | 118.5 | 0.25 | 171.647 | [5 empty] | 833 | 391 | 392 | 457.2 | 75.15 | 0 | 0.05 | Piezometric head constraint (m) | 15
4 | -8392927.59 | 1018151.49 | 114.5 | 0.1 | 171.647 | [5 empty] | 834 | 824 | 825 | 101.6 | 17.37 | 0 | 6.649 | Absolute roughness (mm) | 0.0015
5 | -8392948.63 | 1018086.47 | 109.5 | 0.15 | 171.647 | [5 empty] | 835 | 825 | 1 | 254 | 32.78 | 0 | 6.649
6 | -8392658.02 | 1018379.88 | 113.5 | 0 | 171.87 | [5 empty] | 836 | 1 | 2 | 914.4 | 139.6 | 0 | 16.721
7 | -8394026.88 | 1017597.84 | 104.5 | 0 | 171.536 | [5 empty] | 837 | 3 | 4 | 203.2 | 59.35 | 0 | -0.005
8 | -8393306.84 | 1016986.72 | 116.5 | 0.05 | 171.334 | [5 empty] | 838 | 4 | 5 | 355.6 | 68.52 | 0 | 0.065
9 | -8393893.45 | 1017193.57 | 105.5 | 0.05 | 171.26 | [5 empty] | 839 | 495 | 697 | 457.2 | 92.91 | 0 | -15.666
10 | -8393136.43 | 1017350.9 | 118.5 | 0.05 | 171.607 | [5 empty] | 840 | 259 | 285 | 203.2 | 47.22 | 0 | -1.534
11 | -8393803 | 1018183.62 | 112.5 | 0.1 | 171.615 | [5 empty] | 841 | 33 | 509 | 101.6 | 34.68 | 0 | 3.388
12 | -8393277.49 | 1017962.28 | 118.5 | 0.05 | 171.624 | [5 empty] | 842 | 32 | 33 | 152.4 | 89.36 | 0 | 2.668
13 | -8392742.93 | 1018912.82 | 119.5 | 0 | 172.196 | [5 empty] | 843 | 33 | 14 | 76.2 | 45.22 | 0 | -0.821
14 | -8392827.64 | 1019143.51 | 121.5 | 0.1 | 172.39 | [5 empty] | 844 | 46 | 24 | 152.4 | 25.11 | 0 | -3.983
15 | -8392953.62 | 1019266.27 | 123.5 | 0.05 | 172.385 | [5 empty] | 845 | 826 | 827 | 152.4 | 49 | 0 | 0.48
16 | -8393360.72 | 1017559.29 | 120.5 | 0.15 | 171.609 | [5 empty] | 846 | 105 | 54 | 355.6 | 9.24 | 0 | 6.265
17 | -8393658.15 | 1018368.04 | 111.5 | 0.2 | 171.636 | [5 empty] | 847 | 551 | 56 | 609.6 | 45.96 | 0 | -0.15
18 | -8393277.43 | 1016900.38 | 114.5 | 0.1 | 171.334 | [5 empty] | 848 | 377 | 18 | 457.2 | 37 | 0 | 0.333
19 | -8392717.63 | 1018059.4 | 109.5 | 0.15 | 171.828 | [5 empty] | 849 | 603 | 604 | 254 | 53.15 | 0 | 1.119
20 | -8392984.92 | 1018682.07 | 119.5 | 0.1 | 171.965 | [5 empty] | 850 | 253 | 46 | 355.6 | 32.71 | 0 | -3.883
21 | -8392574.52 | 1018309.28 | 109.5 | 0.05 | 171.865 | [5 empty] | 851 | 613 | 614 | 457.2 | 54.31 | 0 | -0.266
22 | -8392713.45 | 1017945.94 | 103.5 | 0.25 | 171.824 | [5 empty] | 852 | 453 | 454 | 355.6 | 15.97 | 0 | 0.578
23 | -8392932.12 | 1019388.98 | 121.5 | 0.1 | 172.385 | [5 empty] | 853 | 818 | 822 | 304.8 | 50.55 | 0 | -7.21
24 | -8393241.12 | 1017313.4 | 121.5 | 0.2 | 171.605 | [5 empty] | 854 | 120 | 642 | 609.6 | 23.9 | 0 | 1.964
25 | -8393289.07 | 1017528.09 | 118.5 | 0.05 | 171.608 | [5 empty] | 855 | 643 | 644 | 76.2 | 43.99 | 0 | 1.814
26 | -8393423.94 | 1017854.09 | 120.5 | 0 | 171.615 | [5 empty] | 856 | 815 | 32 | 203.2 | 45.01 | 0 | 2.868
27 | -8393899.93 | 1018028.26 | 113.5 | 0.05 | 171.615 | [5 empty] | 857 | 89 | 90 | 203.2 | 59.4 | 0 | 4.86
28 | -8393058.81 | 1017565.15 | 117.5 | 0.05 | 171.607 | [5 empty] | 858 | 60 | 16 | 152.4 | 106.29 | 0 | 0.433
29 | -8393722.1 | 1018132.82 | 113.5 | 0.1 | 171.616 | [5 empty] | 859 | 64 | 65 | 762 | 27.31 | 0 | -15.567
30 | -8392850.35 | 1018017.26 | 106.5 | 0 | 171.64 | [5 empty] | 860 | 65 | 36 | 203.2 | 50.08 | 0 | 22.777
31 | -8392942.87 | 1018797.94 | 122.5 | 0.3 | 175.166 | [5 empty] | 861 | 10 | 47 | 457.2 | 4.07 | 0 | 1.684
32 | -8392816.45 | 1019277.59 | 119.5 | 0.15 | 172.378 | [5 empty] | 862 | 102 | 66 | 508 | 140.56 | 0 | 11.707
33 | -8392824.18 | 1019188.59 | 121.5 | 0.1 | 172.362 | [5 empty] | 863 | 38 | 50 | 609.6 | 145.24 | 0 | 1.708
34 | -8392510.17 | 1018281.32 | 108.5 | 0 | 171.865 | [5 empty] | 864 | 398 | 170 | 609.6 | 50.52 | 0 | -3.812
35 | -8394222.72 | 1017487.94 | 102.5 | 0.1 | 171.32 | [5 empty] | 865 | 47 | 38 | 101.6 | 103.37 | 0 | 1.452
36 | -8392894.43 | 1018876.87 | 124.5 | 0.1 | 175.87 | [5 empty] | 866 | 602 | 603 | 101.6 | 54.37 | 0 | 1.169
37 | -8392917.7 | 1018839.46 | 122.5 | 0.2 | 175.857 | [5 empty] | 867 | 54 | 121 | 152.4 | 45.84 | 0 | 2.129
38 | -8393076.47 | 1017261.78 | 116.5 | 1 | 171.562 | [5 empty] | 868 | 645 | 437 | 152.4 | 89.09 | 0 | -0.497
39 | -8392907.75 | 1019206.9 | 121.5 | 0.15 | 172.39 | [5 empty] | 869 | 458 | 3 | 254 | 34.44 | 0 | -0.15
40 | -8392874.63 | 1018193.77 | 111.5 | 0.1 | 171.648 | [5 empty] | 870 | 590 | 591 | 609.6 | 13.66 | 0 | 0.7
41 | -8392756.29 | 1018769.08 | 115.5 | 0.05 | 172.039 | [5 empty] | 871 | 276 | 447 | 254 | 25.38 | 0 | -21.146
42 | -8393687.73 | 1017419.54 | 111.5 | 0.25 | 171.534 | [5 empty] | 872 | 642 | 643 | 101.6 | 25.51 | 0 | 1.914
43 | -8393788.44 | 1017556.91 | 105.5 | 0.3 | 171.6 | [5 empty] | 873 | 492 | 391 | 254 | 54.61 | 0 | 35.364
44 | -8393762 | 1017749.36 | 113.5 | 0.1 | 171.612 | [5 empty] | 874 | 394 | 45 | 355.6 | 102.73 | 0 | 4.828
45 | -8394113.24 | 1017485.24 | 101.5 | 0.2 | 171.343 | [5 empty] | 875 | 38 | 344 | 304.8 | 62.27 | 0 | -1.255
46 | -8393264.97 | 1017321.23 | 121.5 | 0.1 | 171.596 | [5 empty] | 876 | 78 | 599 | 76.2 | 29.83 | 0 | 0.182
47 | -8393134.21 | 1017347.5 | 118.5 | 0 | 171.607 | [5 empty] | 877 | 91 | 52 | 609.6 | 30.7 | 0 | -1.082
48 | -8392876.99 | 1017964.27 | 106.5 | 0 | 171.64 | [5 empty] | 878 | 52 | 120 | 355.6 | 5.99 | 0 | -1.082
49 | -8393764.78 | 1017325.77 | 111.5 | 0.2 | 171.531 | [5 empty] | 879 | 726 | 65 | 508 | 184.2 | 0 | -53.024
50 | -8393008.52 | 1017133.42 | 115.5 | 0.7 | 171.562 | [5 empty] | 880 | 652 | 670 | 355.6 | 7.05 | 0 | 3.909
51 | -8392982.16 | 1017811.15 | 105.5 | 0.15 | 171.606 | [5 empty] | 881 | 546 | 547 | 304.8 | 53.11 | 0 | 0.916
52 | -8393293.59 | 1018463.17 | 121.5 | 0 | 171.861 | [5 empty] | 882 | 204 | 205 | 355.6 | 54.72 | 0 | 4.76
53 | -8393299.32 | 1018471.89 | 121.5 | 0 | 171.859 | [5 empty] | 883 | 250 | 389 | 609.6 | 15.2 | 0 | 0.465
54 | -8392601.62 | 1018104.48 | 110.5 | 0 | 171.863 | [5 empty] | 884 | 811 | 63 | 406.4 | 16 | 0 | -9.329
55 | -8392747.33 | 1018742.69 | 111.5 | 0.05 | 172.039 | [5 empty] | 885 | 63 | 64 | 76.2 | 30.67 | 0 | -15.417
56 | -8393741.28 | 1016839.61 | 113.5 | 0.2 | 171.227 | [5 empty] | 886 | 230 | 543 | 304.8 | 40.92 | 0 | 0.955
57 | -8393657.59 | 1017705.16 | 113.5 | 0.15 | 171.613 | [5 empty] | 887 | 113 | 230 | 609.6 | 29.1 | 0 | -12.411
58 | -8392994.31 | 1018181.65 | 114.5 | 0 | 171.662 | [5 empty] | 888 | 472 | 818 | 304.8 | 85.78 | 0 | -0.339
59 | -8393364.1 | 1016943.86 | 116.5 | 0.05 | 171.333 | [5 empty] | 889 | 319 | 320 | 254 | 110.87 | 0 | 0.616
60 | -8393457.35 | 1017603.47 | 117.5 | 0.15 | 171.61 | [5 empty] | 890 | 86 | 351 | 406.4 | 7.59 | 0 | 3.719
61 | -8393073.28 | 1017613.28 | 117.5 | 0.15 | 171.607 | [5 empty] | 891 | 149 | 150 | 254 | 15.96 | 0 | 0.082
62 | -8394047.76 | 1017479.36 | 101.5 | 0.1 | 171.343 | [5 empty] | 892 | 489 | 357 | 152.4 | 85.4 | 0 | -0.56
63 | -8392848.71 | 1018974.12 | 123.5 | 0 | 172.444 | [5 empty] | 893 | 34 | 242 | 76.2 | 30.24 | 0 | 0.181
64 | -8392857.02 | 1018944.62 | 124.5 | 0.15 | 175.973 | [5 empty] | 894 | 49 | 520 | 76.2 | 62.67 | 0 | 2.404
65 | -8392870.22 | 1018920.72 | 124.5 | 0.05 | 175.974 | [5 empty] | 895 | 543 | 575 | 203.2 | 56.79 | 0 | -0.521
66 | -8393158.35 | 1017369.72 | 121.5 | 0.25 | 171.607 | [5 empty] | 896 | 95 | 57 | 762 | 71.25 | 0 | -11.507
67 | -8393238.61 | 1017048.01 | 114.5 | 0.25 | 171.484 | [5 empty] | 897 | 820 | 503 | 152.4 | 73.41 | 0 | 11.444
68 | -8394152.79 | 1017600.76 | 101.5 | 0.2 | 171.343 | [5 empty] | 898 | 477 | 27 | 406.4 | 100.75 | 0 | 1.42
69 | -8392967.68 | 1017557.72 | 115.5 | 0.05 | 171.605 | [5 empty] | 899 | 691 | 692 | 304.8 | 32.09 | 0 | 0.005
70 | -8393520.99 | 1017635.25 | 113.5 | 0.2 | 171.61 | [5 empty] | 900 | 90 | 91 | 76.2 | 122.99 | 0 | -1.082
71 | -8393242.68 | 1017122.47 | 114.5 | 0.15 | 171.485 | [5 empty] | 901 | 44 | 95 | 762 | 42.21 | 0 | -11.357
72 | -8392669.35 | 1018220.71 | 114.5 | 0 | 171.866 | [5 empty] | 902 | 797 | 97 | 101.6 | 91.18 | 0 | 3.679
73 | -8393893.84 | 1017275.7 | 108.5 | 0.1 | 171.311 | [5 empty] | 903 | 97 | 98 | 152.4 | 83.52 | 0 | 2.949
74 | -8392715.55 | 1018815.54 | 116.5 | 0.05 | 172.047 | [5 empty] | 904 | 790 | 791 | 76.2 | 40.02 | 0 | 14.091
75 | -8392650.97 | 1018169.87 | 114.5 | 0 | 171.863 | [5 empty] | 905 | 791 | 100 | 406.4 | 49.73 | 0 | 14.091
76 | -8392696.99 | 1018247.83 | 114.5 | 0.05 | 171.866 | [5 empty] | 906 | 103 | 104 | 508 | 15.02 | 0 | -0.4
77 | -8393252.7 | 1017099.33 | 114.5 | 0.05 | 171.484 | [5 empty] | 907 | 104 | 105 | 609.6 | 49.25 | 0 | 1.102
78 | -8392656.33 | 1018433.87 | 114.5 | 0 | 171.871 | [5 empty] | 908 | 105 | 106 | 508 | 89.66 | 0 | -5.263
79 | -8392837.08 | 1018182.04 | 111.5 | 0.1 | 171.649 | [5 empty] | 909 | 106 | 107 | 254 | 7.25 | 0 | 0.318
80 | -8393642.86 | 1018252.01 | 111.5 | 0.15 | 171.635 | [5 empty] | 910 | 107 | 108 | 762 | 18.02 | 0 | -2.843
81 | -8393294.92 | 1016868.1 | 115.5 | 0.15 | 171.334 | [5 empty] | 911 | 108 | 109 | 152.4 | 12.75 | 0 | -2.843
82 | -8393678.93 | 1017466.47 | 109.5 | 0.2 | 171.536 | [5 empty] | 912 | 109 | 110 | 76.2 | 35.16 | 0 | -0.939
83 | -8392716.99 | 1017727.06 | 102.5 | 0.1 | 171.601 | [5 empty] | 913 | 110 | 111 | 914.4 | 36.46 | 0 | -0.989
84 | -8393894.59 | 1017882.72 | 111.5 | 0.25 | 171.609 | [5 empty] | 914 | 111 | 112 | 304.8 | 52.28 | 0 | -3.529
85 | -8393012.78 | 1018640.52 | 117.5 | 0.15 | 172.013 | [5 empty] | 915 | 112 | 113 | 762 | 25.93 | 0 | -8.888
86 | -8392850.15 | 1018052.41 | 108.5 | 0.05 | 171.641 | [5 empty] | 916 | 113 | 114 | 406.4 | 15.73 | 0 | 3.523
87 | -8392489.06 | 1018226.18 | 108.5 | 0 | 171.865 | [5 empty] | 917 | 114 | 115 | 914.4 | 127.69 | 0 | 3.473
88 | -8392783.77 | 1018759.66 | 111.5 | 0.1 | 172.039 | [5 empty] | 918 | 115 | 116 | 101.6 | 43.49 | 0 | 2.098
89 | -8393502.95 | 1018500.86 | 116.5 | 0 | 171.745 | [5 empty] | 919 | 116 | 796 | 762 | 61.3 | 0 | 2.232
90 | -8393444.4 | 1018491.1 | 114.5 | 0 | 171.737 | [5 empty] | 920 | 796 | 117 | 762 | 101.54 | 0 | -13.456
91 | -8393323.24 | 1018471.14 | 121.5 | 0 | 171.861 | [5 empty] | 921 | 117 | 118 | 101.6 | 76.46 | 0 | -0.577
92 | -8392600.91 | 1018230.09 | 110.5 | 0.05 | 171.866 | [5 empty] | 922 | 118 | 119 | 406.4 | 53.21 | 0 | 23.89
93 | -8393754.7 | 1017572.06 | 105.5 | 0.05 | 171.61 | [5 empty] | 923 | 119 | 120 | 406.4 | 20.38 | 0 | 5.435
94 | -8392990.29 | 1019358.68 | 121.5 | 0.05 | 172.385 | [5 empty] | 924 | 122 | 123 | 508 | 111.02 | 0 | 13.253
95 | -8393722.51 | 1017734.5 | 112.5 | 0.15 | 171.612 | [5 empty] | 925 | 123 | 124 | 609.6 | 52.95 | 0 | 0.492
96 | -8393591.39 | 1017669.31 | 113.5 | 0 | 171.613 | [5 empty] | 926 | 124 | 125 | 406.4 | 60.3 | 0 | 0.392
97 | -8393163.63 | 1018160.39 | 115.5 | 0.15 | 171.657 | [5 empty] | 927 | 125 | 126 | 152.4 | 94.61 | 0 | 0.528
98 | -8393194.91 | 1018082.96 | 116.5 | 0.1 | 171.639 | [5 empty] | 928 | 126 | 127 | 254 | 84.75 | 0 | -12.869
99 | -8392813.81 | 1018785.23 | 115.5 | 0 | 171.96 | [5 empty] | 929 | 127 | 97 | 304.8 | 102.04 | 0 | 2.124
100 | -8392931.34 | 1018718.74 | 119.5 | 0 | 171.943 | [5 empty] | 930 | 97 | 128 | 152.4 | 59.67 | 0 | 2.703
101 | -8392931.61 | 1018680.11 | 119.5 | 0.05 | 171.942 | [5 empty] | 931 | 128 | 129 | 914.4 | 79.67 | 0 | -3.798
102 | -8393216.87 | 1017497.51 | 120.5 | 0.05 | 171.608 | [5 empty] | 932 | 129 | 130 | 457.2 | 49.65 | 0 | -5.233
103 | -8392542.61 | 1018081.03 | 110.5 | 0.4 | 171.863 | [5 empty] | 933 | 130 | 131 | 355.6 | 30.92 | 0 | -2.372
104 | -8392555.62 | 1018088.52 | 110.5 | 0.05 | 171.863 | [5 empty] | 934 | 131 | 5 | 355.6 | 14.81 | 0 | -2.422
105 | -8392598.3 | 1018113.1 | 110.5 | 0.1 | 171.863 | [5 empty] | 935 | 5 | 132 | 203.2 | 38.97 | 0 | -2.508
106 | -8392669.13 | 1018167.94 | 114.5 | 0 | 171.863 | [5 empty] | 936 | 132 | 133 | 406.4 | 34.84 | 0 | -0.718
107 | -8392675.36 | 1018171.65 | 114.5 | 0 | 171.863 | [5 empty] | 937 | 133 | 134 | 101.6 | 6.69 | 0 | -0.768
108 | -8392690.83 | 1018180.88 | 114.5 | 0 | 171.863 | [5 empty] | 938 | 134 | 135 | 457.2 | 23.3 | 0 | -2.271
109 | -8392702.49 | 1018186.04 | 114.5 | 0 | 171.866 | [5 empty] | 939 | 135 | 136 | 508 | 19.32 | 0 | -2.271
110 | -8392734.61 | 1018200.29 | 113.5 | 0.05 | 171.893 | [5 empty] | 940 | 138 | 139 | 762 | 31.83 | 0 | -8.077
111 | -8392768.46 | 1018213.27 | 117.5 | 0 | 171.893 | [5 empty] | 941 | 139 | 140 | 254 | 11.4 | 0 | -8.127
112 | -8392817.27 | 1018232 | 117.5 | 0.05 | 171.894 | [5 empty] | 942 | 140 | 141 | 914.4 | 55.98 | 0 | -7.36
113 | -8392841.46 | 1018241.29 | 118.5 | 0 | 171.894 | [5 empty] | 943 | 141 | 142 | 457.2 | 45.47 | 0 | -7.56
114 | -8392856.47 | 1018245.99 | 118.5 | 0.05 | 171.894 | [5 empty] | 944 | 142 | 143 | 457.2 | 32.76 | 0 | -7.76
115 | -8392970.36 | 1018303.64 | 121.5 | 0.1 | 171.894 | [5 empty] | 945 | 143 | 144 | 152.4 | 33.32 | 0 | -7.81
116 | -8393009.15 | 1018323.28 | 120.5 | 0.15 | 171.858 | [5 empty] | 946 | 144 | 145 | 914.4 | 3.58 | 0 | -7.343
117 | -8393154.31 | 1018397.06 | 119.5 | 0.2 | 171.858 | [5 empty] | 947 | 145 | 146 | 152.4 | 91.29 | 0 | -3.293
118 | -8393222.47 | 1018431.7 | 118.5 | 0.35 | 171.865 | [5 empty] | 948 | 146 | 70 | 76.2 | 74.58 | 0 | -0.394
119 | -8393269.91 | 1018455.8 | 118.5 | 0.05 | 171.861 | [5 empty] | 949 | 70 | 147 | 101.6 | 82.65 | 0 | -0.414
120 | -8393287.87 | 1018464.93 | 121.5 | 0 | 171.861 | [5 empty] | 950 | 147 | 148 | 762 | 75.08 | 0 | -10.71
121 | -8392599.53 | 1018058.68 | 110.5 | 0 | 171.857 | [5 empty] | 951 | 88 | 137 | 457.2 | 27.94 | 0 | 0.2
122 | -8393579.53 | 1018443.79 | 112.5 | 0 | 171.638 | [5 empty] | 952 | 150 | 151 | 152.4 | 37.65 | 0 | 0.219
123 | -8393498.01 | 1018368.46 | 114.5 | 0.05 | 171.637 | [5 empty] | 953 | 151 | 152 | 254 | 38.84 | 0 | 5.726
124 | -8393455.78 | 1018336.78 | 118.5 | 0.1 | 171.637 | [5 empty] | 954 | 794 | 153 | 304.8 | 11.43 | 0 | 0.4
125 | -8393407.67 | 1018300.41 | 118.5 | 0.1 | 171.637 | [5 empty] | 955 | 153 | 154 | 76.2 | 29.13 | 0 | 0.4
126 | -8393326.61 | 1018251.62 | 117.5 | 0.4 | 171.636 | [5 empty] | 956 | 154 | 155 | 101.6 | 8.7 | 0 | 0.4
127 | -8393252.84 | 1018209.91 | 116.5 | 0.25 | 171.658 | [5 empty] | 957 | 155 | 156 | 152.4 | 30.29 | 0 | 0.05
128 | -8393112.29 | 1018129.98 | 115.5 | 0.2 | 171.646 | [5 empty] | 958 | 808 | 157 | 254 | 43.7 | 0 | 0.007
129 | -8393043.85 | 1018089.31 | 112.5 | 0 | 171.646 | [5 empty] | 959 | 157 | 158 | 609.6 | 48.94 | 0 | 0.199
130 | -8392994.3 | 1018088.3 | 109.5 | 0 | 171.647 | [5 empty] | 960 | 158 | 159 | 508 | 41.92 | 0 | -0.151
131 | -8392963.39 | 1018087.65 | 109.5 | 0.05 | 171.647 | [5 empty] | 961 | 159 | 160 | 203.2 | 100.02 | 0 | 0.1
132 | -8392909.8 | 1018083.35 | 108.5 | 0 | 171.648 | [5 empty] | 962 | 54 | 161 | 762 | 8.74 | 0 | 4.136
133 | -8392875.39 | 1018077.88 | 108.5 | 0.05 | 171.648 | [5 empty] | 963 | 161 | 162 | 203.2 | 23.63 | 0 | 4.136
134 | -8392868.84 | 1018076.48 | 108.5 | 0 | 171.649 | [5 empty] | 964 | 162 | 163 | 152.4 | 85.33 | 0 | 4.086
135 | -8392846.06 | 1018071.62 | 108.5 | 0 | 171.649 | [5 empty] | 965 | 163 | 164 | 406.4 | 8.54 | 0 | 4.615
136 | -8392828.07 | 1018064.58 | 108.5 | 0.15 | 171.649 | [5 empty] | 966 | 164 | 165 | 101.6 | 38.97 | 0 | 4.565
137 | -8392775.68 | 1018732.92 | 111.5 | 0.2 | 172.039 | [5 empty] | 967 | 165 | 166 | 762 | 8.75 | 0 | 4.565
138 | -8393717.32 | 1017322.76 | 111.5 | 0.05 | 171.531 | [5 empty] | 968 | 11 | 167 | 508 | 17.73 | 0 | 1.386
139 | -8393698.16 | 1017348.18 | 111.5 | 0.05 | 171.531 | [5 empty] | 969 | 167 | 168 | 508 | 64.55 | 0 | 1.343
140 | -8393689.22 | 1017355.26 | 111.5 | 0.1 | 171.532 | [5 empty] | 970 | 169 | 170 | 355.6 | 25.5 | 0 | -0.15
141 | -8393645.36 | 1017390.03 | 112.5 | 0.2 | 171.532 | [5 empty] | 971 | 170 | 171 | 914.4 | 48.84 | 0 | -3.039
142 | -8393610.94 | 1017419.75 | 112.5 | 0.2 | 171.533 | [5 empty] | 972 | 171 | 172 | 355.6 | 33.26 | 0 | -3.682
143 | -8393589.83 | 1017444.79 | 112.5 | 0.05 | 171.533 | [5 empty] | 973 | 172 | 173 | 152.4 | 19.03 | 0 | -3.732
144 | -8393575.34 | 1017474.8 | 112.5 | 0 | 171.573 | [5 empty] | 974 | 173 | 174 | 762 | 13.9 | 0 | -3.732
145 | -8393573.79 | 1017478.03 | 112.5 | 0.15 | 171.573 | [5 empty] | 975 | 174 | 175 | 152.4 | 18.9 | 0 | -3.732
146 | -8393545.63 | 1017564.86 | 113.5 | 0.15 | 171.597 | [5 empty] | 976 | 176 | 177 | 508 | 73.36 | 0 | 1.032
147 | -8393489.84 | 1017711.7 | 117.5 | 0.15 | 171.614 | [5 empty] | 977 | 177 | 178 | 914.4 | 82.19 | 0 | 0.35
148 | -8393461.54 | 1017781.13 | 121.5 | 0.1 | 171.614 | [5 empty] | 978 | 47 | 179 | 101.6 | 28.48 | 0 | 0.232
149 | -8392532.08 | 1018484.31 | 104.5 | 0 | 171.868 | [5 empty] | 979 | 179 | 180 | 914.4 | 58.38 | 0 | 0.082
150 | -8392527.38 | 1018469.06 | 104.5 | 0 | 171.868 | [5 empty] | 980 | 180 | 181 | 355.6 | 58.51 | 0 | -0.218
151 | -8392507.04 | 1018437.38 | 104.5 | 0.25 | 171.868 | [5 empty] | 981 | 181 | 182 | 355.6 | 32.55 | 0 | -0.668
152 | -8392485.15 | 1018405.3 | 104.5 | 0 | 171.866 | [5 empty] | 982 | 182 | 183 | 203.2 | 27.72 | 0 | -0.668
153 | -8394365.91 | 1017561.58 | 99.5 | 0 | 171.307 | [5 empty] | 983 | 183 | 184 | 152.4 | 27.73 | 0 | -0.668
154 | -8394370.3 | 1017590.37 | 99.5 | 0 | 171.302 | [5 empty] | 984 | 184 | 185 | 76.2 | 4.91 | 0 | 0.348
155 | -8394375.62 | 1017597.25 | 99.5 | 0.35 | 171.302 | [5 empty] | 985 | 185 | 186 | 355.6 | 14.33 | 0 | -2.588
156 | -8394400.33 | 1017614.77 | 99.5 | 0.05 | 171.302 | [5 empty] | 986 | 186 | 187 | 762 | 24.48 | 0 | -2.588
157 | -8392820.05 | 1017718.92 | 106.5 | 0.05 | 171.604 | [5 empty] | 987 | 187 | 188 | 762 | 16.47 | 0 | -3.002
158 | -8392773.6 | 1017703.5 | 106.5 | 0.1 | 171.604 | [5 empty] | 988 | 188 | 189 | 457.2 | 61.45 | 0 | -2.758
159 | -8392733.81 | 1017690.3 | 106.5 | 0 | 171.604 | [5 empty] | 989 | 189 | 190 | 304.8 | 58.28 | 0 | -0.963
160 | -8392639.16 | 1017658.23 | 102.5 | 0.1 | 171.604 | [5 empty] | 990 | 190 | 191 | 406.4 | 42.51 | 0 | -1.034
161 | -8392609.44 | 1018100.56 | 110.5 | 0 | 171.863 | [5 empty] | 991 | 58 | 192 | 762 | 44.46 | 0 | 2.533
162 | -8392632.9 | 1018097.82 | 110.5 | 0.05 | 171.861 | [5 empty] | 992 | 192 | 193 | 762 | 11.4 | 0 | 2.483
163 | -8392718.23 | 1018097.82 | 109.5 | 0.05 | 171.828 | [5 empty] | 993 | 193 | 194 | 101.6 | 11.76 | 0 | 2.433
164 | -8392726.77 | 1018097.82 | 109.5 | 0.05 | 171.828 | [5 empty] | 994 | 194 | 195 | 762 | 14.83 | 0 | 2.383
165 | -8392765.48 | 1018093.91 | 107.5 | 0 | 171.702 | [5 empty] | 995 | 195 | 130 | 152.4 | 20.08 | 0 | 2.383
166 | -8392773.31 | 1018097.82 | 107.5 | 0 | 171.702 | [5 empty] | 996 | 112 | 204 | 254 | 95.54 | 0 | 5.31
167 | -8393812.45 | 1018168.61 | 112.5 | 0.05 | 171.615 | [5 empty] | 997 | 205 | 206 | 152.4 | 94.04 | 0 | 2.628
168 | -8393849.05 | 1018115.48 | 110.5 | 0.1 | 171.615 | [5 empty] | 998 | 196 | 197 | 76.2 | 56.4 | 0 | -0.4
169 | -8393840.26 | 1017568.64 | 105.5 | 0.15 | 171.6 | [5 empty] | 999 | 197 | 198 | 304.8 | 40.1 | 0 | -0.6
170 | -8393833.96 | 1017593.36 | 105.5 | 0 | 171.6 | [5 empty] | 1000 | 198 | 199 | 609.6 | 97.45 | 0 | -1
171 | -8393824.23 | 1017641.22 | 105.5 | 0 | 171.6 | [5 empty] | 1001 | 199 | 200 | 203.2 | 95.08 | 0 | -1.75
172 | -8393811.91 | 1017671.31 | 112.5 | 0.05 | 171.6 | [5 empty] | 1002 | 200 | 201 | 457.2 | 44.6 | 0 | -2.05
173 | -8393803.59 | 1017688.42 | 112.5 | 0 | 171.606 | [5 empty] | 1003 | 201 | 202 | 762 | 54.95 | 0 | -2.3
174 | -8393799.2 | 1017701.61 | 112.5 | 0 | 171.606 | [5 empty] | 1004 | 202 | 203 | 101.6 | 36.91 | 0 | -0.364
175 | -8393801.11 | 1017720.41 | 112.5 | 0 | 171.612 | [5 empty] | 1005 | 203 | 187 | 355.6 | 30.05 | 0 | -0.364
176 | -8392891.03 | 1017938.25 | 106.5 | 0 | 171.64 | [5 empty] | 1006 | 207 | 208 | 355.6 | 81.05 | 0 | 1.301
177 | -8392822.1 | 1017913.32 | 103.5 | 0.05 | 171.64 | [5 empty] | 1007 | 208 | 209 | 254 | 25.33 | 0 | 1.301
178 | -8392744.37 | 1017886.63 | 103.5 | 0.35 | 171.64 | [5 empty] | 1008 | 817 | 210 | 609.6 | 12.54 | 0 | 0.37
179 | -8393118.64 | 1017371.16 | 121.5 | 0.15 | 171.606 | [5 empty] | 1009 | 210 | 211 | 254 | 11.8 | 0 | 0.37
180 | -8393092.84 | 1017423.18 | 115.5 | 0.3 | 171.606 | [5 empty] | 1010 | 211 | 212 | 76.2 | 12.4 | 0 | 0.222
181 | -8393059.59 | 1017471.28 | 117.5 | 0.45 | 171.606 | [5 empty] | 1011 | 212 | 213 | 254 | 18.23 | 0 | 0.222
182 | -8393043.95 | 1017499.83 | 117.5 | 0 | 171.606 | [5 empty] | 1012 | 213 | 214 | 762 | 11.02 | 0 | 0.172
183 | -8393036.12 | 1017526.42 | 117.5 | 0 | 171.606 | [5 empty] | 1013 | 214 | 215 | 406.4 | 9.13 | 0 | 0.172
184 | -8393037.88 | 1017554.1 | 117.5 | 0 | 171.607 | [5 empty] | 1014 | 215 | 191 | 203.2 | 7.97 | 0 | 1.5
185 | -8393034.57 | 1017557.72 | 117.5 | 0 | 171.606 | [5 empty] | 1015 | 191 | 216 | 254 | 34.95 | 0 | 0.416
186 | -8393028.31 | 1017570.62 | 117.5 | 0 | 171.606 | [5 empty] | 1016 | 17 | 217 | 914.4 | 109.4 | 0 | -0.024
187 | -8393022.83 | 1017594.47 | 117.5 | 0.05 | 171.606 | [5 empty] | 1017 | 798 | 218 | 101.6 | 62.96 | 0 | -0.197
188 | -8393020.77 | 1017610.81 | 117.5 | 0.05 | 171.606 | [5 empty] | 1018 | 824 | 221 | 762 | 40.76 | 0 | -4.26
189 | -8392990.76 | 1017664.09 | 111.5 | 0 | 171.606 | [5 empty] | 1019 | 221 | 222 | 914.4 | 45.12 | 0 | -21.517
190 | -8392963.39 | 1017715.54 | 111.5 | 0.2 | 171.606 | [5 empty] | 1020 | 222 | 223 | 762 | 38.49 | 0 | -19.69
191 | -8392943.63 | 1017752.7 | 105.5 | 0.05 | 171.606 | [5 empty] | 1021 | 223 | 224 | 762 | 39.88 | 0 | -19.79
192 | -8393010.34 | 1018140.19 | 115.5 | 0.05 | 171.662 | [5 empty] | 1022 | 224 | 225 | 101.6 | 62.62 | 0 | -1.485
193 | -8393013.47 | 1018129.23 | 115.5 | 0.05 | 171.662 | [5 empty] | 1023 | 225 | 226 | 355.6 | 68.28 | 0 | -13.893
194 | -8393009.17 | 1018118.29 | 115.5 | 0.05 | 171.65 | [5 empty] | 1024 | 226 | 800 | 457.2 | 101.9 | 0 | -35.338
195 | -8393001.74 | 1018106.94 | 109.5 | 0 | 171.65 | [5 empty] | 1025 | 800 | 227 | 457.2 | 36.5 | 0 | 14.236
196 | -8392574.24 | 1017548.72 | 100.5 | 0.4 | 171.592 | [5 empty] | 1026 | 227 | 228 | 406.4 | 31.97 | 0 | 14.236
197 | -8392630.16 | 1017555.36 | 103.5 | 0.2 | 171.603 | [5 empty] | 1027 | 228 | 229 | 254 | 11.77 | 0 | 14.236
198 | -8392670.06 | 1017559.28 | 104.5 | 0.4 | 171.603 | [5 empty] | 1028 | 229 | 230 | 609.6 | 173.63 | 0 | 13.416
199 | -8392767.44 | 1017561.24 | 107.5 | 0.75 | 171.603 | [5 empty] | 1029 | 219 | 59 | 609.6 | 37.16 | 0 | 0.19
200 | -8392862.48 | 1017558.89 | 109.5 | 0.3 | 171.605 | [5 empty] | 1030 | 59 | 220 | 152.4 | 35.4 | 0 | 0.147
201 | -8392907.06 | 1017560.07 | 109.5 | 0.25 | 171.605 | [5 empty] | 1031 | 220 | 231 | 304.8 | 35.76 | 0 | 0.478
202 | -8392960.65 | 1017570.62 | 115.5 | 0.15 | 171.605 | [5 empty] | 1032 | 232 | 233 | 762 | 72.73 | 0 | 0.25
203 | -8392993.89 | 1017586.66 | 115.5 | 0 | 171.606 | [5 empty] | 1033 | 202 | 69 | 254 | 14.69 | 0 | -2.086
204 | -8392751.88 | 1018301.66 | 117.5 | 0.1 | 171.889 | [5 empty] | 1034 | 69 | 234 | 406.4 | 35.14 | 0 | 0.8
205 | -8392715.5 | 1018342.34 | 113.5 | 0.05 | 171.888 | [5 empty] | 1035 | 23 | 235 | 762 | 98.85 | 0 | -0.423
206 | -8392677.56 | 1018428.38 | 114.5 | 0 | 171.872 | [5 empty] | 1036 | 71 | 236 | 76.2 | 33.31 | 0 | -1.5
207 | -8392597.78 | 1018193.72 | 110.5 | 0.1 | 171.863 | [5 empty] | 1037 | 236 | 237 | 508 | 35.59 | 0 | -0.88
208 | -8392532.08 | 1018146.79 | 103.5 | 0 | 171.863 | [5 empty] | 1038 | 237 | 238 | 152.4 | 25.11 | 0 | -0.93
209 | -8392512.21 | 1018131.07 | 103.5 | 0.1 | 171.863 | [5 empty] | 1039 | 238 | 239 | 152.4 | 7.05 | 0 | -1.03
210 | -8393006.79 | 1017737.62 | 111.5 | 0 | 171.607 | [5 empty] | 1040 | 239 | 240 | 355.6 | 5.14 | 0 | -1.03
211 | -8392997.81 | 1017742.38 | 105.5 | 0 | 171.607 | [5 empty] | 1041 | 240 | 241 | 304.8 | 46.1 | 0 | -1.03
212 | -8392986.85 | 1017748.18 | 105.5 | 0 | 171.606 | [5 empty] | 1042 | 243 | 244 | 101.6 | 19.54 | 0 | -0.55
213 | -8392970.03 | 1017755.22 | 105.5 | 0.05 | 171.606 | [5 empty] | 1043 | 244 | 245 | 254 | 502.46 | 0 | -0.484
214 | -8392959.47 | 1017758.35 | 105.5 | 0 | 171.606 | [5 empty] | 1044 | 245 | 246 | 254 | 202.87 | 0 | -1.914
215 | -8392950.47 | 1017756.78 | 105.5 | 0 | 171.606 | [5 empty] | 1045 | 246 | 247 | 101.6 | 80.06 | 0 | -2.664
216 | -8392913.72 | 1017734.88 | 108.5 | 0.1 | 171.606 | [5 empty] | 1046 | 247 | 248 | 152.4 | 18.91 | 0 | -2.914
217 | -8393728.68 | 1018451.68 | 111.5 | 0.1 | 171.636 | [5 empty] | 1047 | 248 | 249 | 457.2 | 64.1 | 0 | -2.427
218 | -8392802.49 | 1017971.32 | 104.5 | 0.1 | 171.64 | [5 empty] | 1048 | 249 | 250 | 254 | 53.57 | 0 | -2.777
219 | -8393347.86 | 1016977.29 | 116.5 | 0 | 171.333 | [5 empty] | 1049 | 250 | 251 | 457.2 | 35.91 | 0 | -3.342
220 | -8393380.37 | 1016912.42 | 116.5 | 0.05 | 171.333 | [5 empty] | 1050 | 251 | 252 | 101.6 | 202.9 | 0 | -2.722
221 | -8393286.44 | 1018509.23 | 116.5 | 0 | 171.858 | [5 empty] | 1051 | 252 | 253 | 304.8 | 27.61 | 0 | -4.122
222 | -8393265.56 | 1018549.23 | 116.5 | 0.05 | 171.858 | [5 empty] | 1052 | 253 | 254 | 762 | 41.73 | 0 | -0.289
223 | -8393247.76 | 1018583.34 | 115.5 | 0.1 | 171.859 | [5 empty] | 1053 | 254 | 102 | 101.6 | 139.65 | 0 | -0.566
224 | -8393213.73 | 1018562.57 | 116.5 | 0.1 | 171.859 | [5 empty] | 1054 | 102 | 255 | 609.6 | 55.46 | 0 | -12.644
225 | -8393159.89 | 1018530.6 | 116.5 | 0.4 | 171.887 | [5 empty] | 1055 | 255 | 256 | 609.6 | 107.29 | 0 | -2.724
226 | -8393100.4 | 1018497.1 | 116.5 | 0.3 | 171.891 | [5 empty] | 1056 | 256 | 257 | 355.6 | 42.42 | 0 | 0.935
227 | -8392981.51 | 1018426.59 | 120.5 | 0 | 171.899 | [5 empty] | 1057 | 257 | 258 | 152.4 | 34.54 | 0 | 0.811
228 | -8392957.11 | 1018405.93 | 120.5 | 0 | 171.898 | [5 empty] | 1058 | 258 | 259 | 406.4 | 45.73 | 0 | -0.603
229 | -8392949.59 | 1018396.87 | 120.5 | 0 | 171.895 | [5 empty] | 1059 | 242 | 260 | 101.6 | 65.76 | 0 | 0.181
230 | -8392832.26 | 1018268.9 | 118.5 | 0.05 | 171.894 | [5 empty] | 1060 | 30 | 261 | 457.2 | 59.94 | 0 | -1.684
231 | -8393396.64 | 1016880.98 | 111.5 | 0.5 | 171.333 | [5 empty] | 1061 | 79 | 262 | 101.6 | 56.78 | 0 | -0.233
232 | -8393099.82 | 1018700.17 | 119.5 | 0.1 | 172.492 | [5 empty] | 1062 | 262 | 134 | 914.4 | 53.57 | 0 | -1.503
233 | -8393059.67 | 1018760.81 | 119.5 | 0.25 | 172.492 | [5 empty] | 1063 | 263 | 264 | 457.2 | 46.43 | 0 | -0.041
234 | -8392971.99 | 1017522.91 | 113.5 | 0.8 | 171.605 | [5 empty] | 1064 | 264 | 265 | 101.6 | 55.23 | 0 | -0.091
235 | -8392883.08 | 1019303.18 | 123.5 | 0.1 | 172.385 | [5 empty] | 1065 | 265 | 266 | 304.8 | 36.14 | 0 | -6.744
236 | -8393213.27 | 1017106.83 | 114.5 | 0 | 171.544 | [5 empty] | 1066 | 266 | 267 | 457.2 | 17.81 | 0 | 0.289
237 | -8393181.36 | 1017091.19 | 112.5 | 0.05 | 171.544 | [5 empty] | 1067 | 267 | 268 | 101.6 | 45.4 | 0 | 0.289
238 | -8393161.34 | 1017076.17 | 110.5 | 0.1 | 171.544 | [5 empty] | 1068 | 268 | 269 | 254 | 15.38 | 0 | 0.289
239 | -8393156.63 | 1017070.93 | 110.5 | 0 | 171.545 | [5 empty] | 1069 | 270 | 271 | 152.4 | 42.93 | 0 | 1.721
240 | -8393153.2 | 1017067.09 | 110.5 | 0 | 171.545 | [5 empty] | 1070 | 271 | 272 | 203.2 | 36.77 | 0 | 1.312
241 | -8393122.62 | 1017032.6 | 110.5 | 0.1 | 171.545 | [5 empty] | 1071 | 272 | 273 | 508 | 32.47 | 0 | 1.312
242 | -8392487.11 | 1018261.77 | 108.5 | 0 | 171.864 | [5 empty] | 1072 | 14 | 39 | 762 | 102.16 | 0 | -5.161
243 | -8394103.15 | 1016472.06 | 104.5 | 0.55 | 171.226 | [5 empty] | 1073 | 26 | 274 | 508 | 81.93 | 0 | 13.625
244 | -8394087.9 | 1016484.27 | 104.5 | 0 | 171.227 | [5 empty] | 1074 | 282 | 259 | 508 | 79.97 | 0 | -0.831
245 | -8393695.74 | 1016798.33 | 110.5 | 0.8 | 171.227 | [5 empty] | 1075 | 285 | 286 | 762 | 43.44 | 0 | -1.534
246 | -8393535.54 | 1016922.54 | 118.5 | 0.75 | 171.229 | [5 empty] | 1076 | 275 | 276 | 457.2 | 20.77 | 0 | -5.164
247 | -8393475.16 | 1016975.11 | 118.5 | 0.25 | 171.329 | [5 empty] | 1077 | 276 | 277 | 203.2 | 66.94 | 0 | 15.932
248 | -8393462.01 | 1016988.56 | 116.5 | 0.1 | 171.333 | [5 empty] | 1078 | 277 | 278 | 254 | 38.55 | 0 | 15.832
249 | -8393429.78 | 1017043.94 | 118.5 | 0.35 | 171.333 | [5 empty] | 1079 | 278 | 279 | 304.8 | 51.33 | 0 | 17.697
250 | -8393403.57 | 1017090.64 | 119.5 | 0.1 | 171.334 | [5 empty] | 1080 | 279 | 280 | 762 | 46.26 | 0 | 17.547
251 | -8393388.94 | 1017123.44 | 119.5 | 0.5 | 171.334 | [5 empty] | 1081 | 280 | 281 | 457.2 | 28.7 | 0 | 17.497
252 | -8393306.33 | 1017308.75 | 121.5 | 0.6 | 171.596 | [5 empty] | 1082 | 281 | 101 | 304.8 | 38.81 | 0 | 17.347
253 | -8393295.1 | 1017333.97 | 121.5 | 0.05 | 171.596 | [5 empty] | 1083 | 812 | 132 | 304.8 | 58.32 | 0 | 1.79
254 | -8393278.12 | 1017372.04 | 123.5 | 0.15 | 171.596 | [5 empty] | 1084 | 813 | 283 | 254 | 110.29 | 0 | -1.338
255 | -8393195.5 | 1017548.68 | 120.5 | 0.3 | 171.608 | [5 empty] | 1085 | 286 | 287 | 508 | 24.96 | 0 | -1.634
256 | -8393154.23 | 1017647.47 | 113.5 | 0.3 | 171.608 | [5 empty] | 1086 | 287 | 288 | 101.6 | 77.19 | 0 | -0.541
257 | -8393132.41 | 1017683.85 | 113.5 | 0 | 171.608 | [5 empty] | 1087 | 288 | 289 | 457.2 | 77.38 | 0 | -1.061
258 | -8393114.64 | 1017713.47 | 113.5 | 0.05 | 171.607 | [5 empty] | 1088 | 289 | 290 | 152.4 | 83.62 | 0 | -0.794
259 | -8393089.71 | 1017751.6 | 109.5 | 0.1 | 171.607 | [5 empty] | 1089 | 290 | 291 | 457.2 | 79.16 | 0 | -20.789
260 | -8392433.13 | 1018224.23 | 107.5 | 0.05 | 171.863 | [5 empty] | 1090 | 291 | 292 | 406.4 | 87.15 | 0 | 14.544
261 | -8392793.37 | 1017998.78 | 104.5 | 0.05 | 171.64 | [5 empty] | 1091 | 292 | 293 | 508 | 113.44 | 0 | 4.428
262 | -8392854.68 | 1018128.06 | 111.5 | 0.05 | 171.649 | [5 empty] | 1092 | 293 | 294 | 609.6 | 109.77 | 0 | 0.229
263 | -8392487.13 | 1018157.94 | 103.5 | 0.2 | 171.863 | [5 empty] | 1093 | 294 | 11 | 152.4 | 92.55 | 0 | 0.386
264 | -8392526.6 | 1018182.38 | 103.5 | 0.05 | 171.863 | [5 empty] | 1094 | 11 | 295 | 457.2 | 31.16 | 0 | -1.1
265 | -8392571.58 | 1018213.66 | 110.5 | 0 | 171.863 | [5 empty] | 1095 | 295 | 296 | 457.2 | 1.88 | 0 | 0.133
266 | -8392535.6 | 1018216.4 | 108.5 | 0.05 | 171.865 | [5 empty] | 1096 | 296 | 297 | 152.4 | 39.56 | 0 | 0.133
267 | -8392518.78 | 1018210.54 | 108.5 | 0 | 171.865 | [5 empty] | 1097 | 297 | 298 | 254 | 109.41 | 0 | -0.067
268 | -8392481.24 | 1018185.5 | 103.5 | 0 | 171.863 | [5 empty] | 1098 | 298 | 299 | 457.2 | 47.42 | 0 | -0.417
269 | -8392468.02 | 1018177.64 | 103.5 | 0.1 | 171.863 | [5 empty] | 1099 | 299 | 300 | 609.6 | 33.53 | 0 | -0.467
270 | -8393310.68 | 1017084.17 | 115.5 | 0.05 | 171.337 | [5 empty] | 1100 | 300 | 301 | 457.2 | 30.5 | 0 | -0.667
271 | -8393327.21 | 1017044.56 | 115.5 | 0.05 | 171.334 | [5 empty] | 1101 | 301 | 302 | 304.8 | 26.28 | 0 | -0.767
272 | -8393345.01 | 1017012.38 | 115.5 | 0 | 171.333 | [5 empty] | 1102 | 302 | 303 | 203.2 | 23.05 | 0 | -0.867
273 | -8393363.16 | 1016985.47 | 116.5 | 0 | 171.333 | [5 empty] | 1103 | 303 | 304 | 254 | 32.36 | 0 | -0.917
274 | -8393454.66 | 1017778.15 | 121.5 | 0 | 171.614 | [5 empty] | 1104 | 304 | 305 | 101.6 | 57.51 | 0 | -1.067
275 | -8392724.35 | 1018855.63 | 116.5 | 0.05 | 172.047 | [5 empty] | 1105 | 305 | 306 | 355.6 | 78.13 | 0 | -1.267
276 | -8392744.39 | 1018850.25 | 115.5 | 0.05 | 172.047 | [5 empty] | 1106 | 306 | 307 | 406.4 | 37.39 | 0 | -1.517
277 | -8392807.94 | 1018829.22 | 115.5 | 0.1 | 171.974 | [5 empty] | 1107 | 307 | 308 | 355.6 | 24.37 | 0 | -1.567
278 | -8392840.7 | 1018810.16 | 122.5 | 0.1 | 171.96 | [5 empty] | 1108 | 308 | 309 | 609.6 | 36.32 | 0 | 0.45
279 | -8392881.77 | 1018779.36 | 122.5 | 0.15 | 171.95 | [5 empty] | 1109 | 309 | 310 | 762 | 23.69 | 0 | 0.3
280 | -8392912.08 | 1018744.64 | 118.5 | 0.05 | 171.95 | [5 empty] | 1110 | 310 | 311 | 457.2 | 10.54 | 0 | 0.2
281 | -8392918.92 | 1018716.79 | 119.5 | 0.15 | 171.949 | [5 empty] | 1111 | 311 | 312 | 304.8 | 37.42 | 0 | 0.15
282 | -8393028.6 | 1017700.27 | 114.5 | 0.05 | 171.607 | [5 empty] | 1112 | 312 | 313 | 355.6 | 36.45 | 0 | 0.05
283 | -8393698.63 | 1018482.03 | 111.5 | 0.1 | 171.637 | [5 empty] | 1113 | 313 | 314 | 406.4 | 26.02 | 0 | 0.05
284 | -8392627.64 | 1018364.07 | 109.5 | 0 | 171.87 | [5 empty] | 1114 | 284 | 151 | 355.6 | 141.21 | 0 | 5.757
285 | -8393127.35 | 1017779.95 | 112.5 | 0 | 171.608 | [5 empty] | 1115 | 315 | 316 | 457.2 | 54.93 | 0 | 2.292
286 | -8393164.51 | 1017802.44 | 112.5 | 0.1 | 171.608 | [5 empty] | 1116 | 316 | 317 | 914.4 | 29.36 | 0 | 2.192
287 | -8393186.22 | 1017814.77 | 112.5 | 0.05 | 171.608 | [5 empty] | 1117 | 317 | 318 | 76.2 | 30.42 | 0 | 1.992
288 | -8393254.03 | 1017851.52 | 115.5 | 0.1 | 171.614 | [5 empty] | 1118 | 318 | 71 | 406.4 | 59.32 | 0 | 1.892
289 | -8393321.76 | 1017888.46 | 121.5 | 0.15 | 171.614 | [5 empty] | 1119 | 320 | 321 | 508 | 20.84 | 0 | 0.25
290 | -8393395.08 | 1017928.45 | 117.5 | 0.15 | 171.616 | [5 empty] | 1120 | 795 | 322 | 762 | 79.76 | 0 | -7.433
291 | -8393463.91 | 1017967.55 | 117.5 | 0.15 | 171.619 | [5 empty] | 1121 | 322 | 323 | 457.2 | 40.87 | 0 | -7.483
292 | -8393539.86 | 1018010.3 | 117.5 | 0.3 | 171.616 | [5 empty] | 1122 | 323 | 324 | 254 | 41.71 | 0 | -7.074
293 | -8393638.71 | 1018065.95 | 117.5 | 0.25 | 171.616 | [5 empty] | 1123 | 324 | 325 | 457.2 | 14.06 | 0 | -7.074
294 | -8393730.13 | 1018126.57 | 113.5 | 0.05 | 171.616 | [5 empty] | 1124 | 325 | 326 | 304.8 | 16.97 | 0 | -7.124
295 | -8393827.54 | 1018202.83 | 112.5 | 0 | 171.615 | [5 empty] | 1125 | 326 | 327 | 762 | 3.98 | 0 | -7.174
296 | -8393829.02 | 1018203.99 | 112.5 | 0 | 171.615 | [5 empty] | 1126 | 327 | 328 | 101.6 | 13.85 | 0 | -7.174
297 | -8393855.28 | 1018233.15 | 107.5 | 0.2 | 171.615 | [5 empty] | 1127 | 245 | 329 | 152.4 | 20.4 | 0 | 0.629
298 | -8393930.09 | 1018312.83 | 102.5 | 0.35 | 171.615 | [5 empty] | 1128 | 329 | 330 | 304.8 | 35.2 | 0 | 0.276
299 | -8393961.86 | 1018348.03 | 102.5 | 0.05 | 171.615 | [5 empty] | 1129 | 330 | 331 | 457.2 | 74.74 | 0 | 0.126
300 | -8393978.97 | 1018376.87 | 102.5 | 0.2 | 171.615 | [5 empty] | 1130 | 331 | 332 | 76.2 | 15.06 | 0 | -0.074
301 | -8393990.21 | 1018405.22 | 102.5 | 0.1 | 171.615 | [5 empty] | 1131 | 332 | 333 | 609.6 | 75.48 | 0 | 0.06
302 | -8393994.61 | 1018431.13 | 102.5 | 0.1 | 171.615 | [5 empty] | 1132 | 333 | 334 | 508 | 36.34 | 0 | 0.05
303 | -8394001.45 | 1018453.14 | 102.5 | 0.05 | 171.615 | [5 empty] | 1133 | 69 | 185 | 254 | 66.91 | 0 | -2.936
304 | -8394016.12 | 1018481.98 | 102.5 | 0.15 | 171.615 | [5 empty] | 1134 | 76 | 814 | 406.4 | 66.92 | 0 | 0.713
305 | -8394045.46 | 1018531.36 | 105.5 | 0.2 | 171.63 | [5 empty] | 1135 | 814 | 335 | 457.2 | 65.53 | 0 | -1.12
306 | -8394089.94 | 1018595.4 | 110.5 | 0.25 | 171.63 | [5 empty] | 1136 | 336 | 337 | 203.2 | 14.93 | 0 | 0.829
307 | -8394107.05 | 1018628.64 | 110.5 | 0.05 | 171.63 | [5 empty] | 1137 | 337 | 338 | 203.2 | 8.15 | 0 | 0.829
308 | -8394115.42 | 1018651.53 | 110.5 | 0.05 | 171.63 | [5 empty] | 1138 | 71 | 77 | 355.6 | 25.22 | 0 | 3.242
309 | -8394116.35 | 1018687.79 | 112.5 | 0.15 | 171.63 | [5 empty] | 1139 | 77 | 339 | 609.6 | 20.37 | 0 | 3.192
310 | -8394123.11 | 1018710.5 | 112.5 | 0 | 171.63 | [5 empty] | 1140 | 339 | 340 | 406.4 | 24.01 | 0 | 3.192
311 | -8394126.12 | 1018720.55 | 113.5 | 0.05 | 171.63 | [5 empty] | 1141 | 43 | 341 | 508 | 23.6 | 0 | -0.3
312 | -8394146.65 | 1018751.84 | 113.5 | 0.1 | 171.63 | [5 empty] | 1142 | 341 | 342 | 304.8 | 55.34 | 0 | -0.05
313 | -8394170.11 | 1018779.71 | 114.5 | 0 | 171.63 | [5 empty] | 1143 | 342 | 343 | 508 | 55.31 | 0 | 0.05
314 | -8394193.09 | 1018791.93 | 114.5 | 0.05 | 171.63 | [5 empty] | 1144 | 344 | 345 | 152.4 | 63.02 | 0 | 0.97
315 | -8393155.08 | 1017272.34 | 117.5 | 0.1 | 171.574 | [5 empty] | 1145 | 345 | 346 | 457.2 | 15.09 | 0 | 0.72
316 | -8393186.05 | 1017226.98 | 117.5 | 0.1 | 171.574 | [5 empty] | 1146 | 346 | 347 | 76.2 | 28.49 | 0 | 0.67
317 | -8393201.38 | 1017201.94 | 117.5 | 0.2 | 171.574 | [5 empty] | 1147 | 347 | 236 | 101.6 | 43.71 | 0 | 0.62
318 | -8393216.41 | 1017175.66 | 114.5 | 0.1 | 171.485 | [5 empty] | 1148 | 278 | 99 | 609.6 | 37.33 | 0 | -1.965
319 | -8393687.52 | 1018339.8 | 110.5 | 0.05 | 171.636 | [5 empty] | 1149 | 99 | 348 | 152.4 | 17.43 | 0 | -1.965
320 | -8393757.14 | 1018426.04 | 107.5 | 0 | 171.636 | [5 empty] | 1150 | 348 | 349 | 76.2 | 25.4 | 0 | -2.015
321 | -8393770.91 | 1018441.67 | 107.5 | 0.25 | 171.636 | [5 empty] | 1151 | 349 | 350 | 508 | 24.97 | 0 | 0.2
322 | -8393648.89 | 1018484.85 | 112.5 | 0.05 | 171.639 | [5 empty] | 1152 | 351 | 352 | 914.4 | 63.21 | 0 | 2.439
323 | -8393683.93 | 1018505.81 | 110.5 | 0.05 | 171.639 | [5 empty] | 1153 | 15 | 363 | 762 | 96.46 | 0 | -0.094
324 | -8393720.85 | 1018525.21 | 110.5 | 0 | 171.642 | [5 empty] | 1154 | 365 | 366 | 508 | 70.12 | 0 | 1.224
325 | -8393732.74 | 1018532.72 | 110.5 | 0.05 | 171.643 | [5 empty] | 1155 | 353 | 354 | 457.2 | 70.81 | 0 | -0.15
326 | -8393745.66 | 1018543.72 | 110.5 | 0.05 | 171.643 | [5 empty] | 1156 | 354 | 355 | 101.6 | 79.78 | 0 | -0.225
327 | -8393748.68 | 1018546.31 | 110.5 | 0 | 171.643 | [5 empty] | 1157 | 355 | 356 | 203.2 | 83.69 | 0 | -1.19
328 | -8393758.95 | 1018555.1 | 107.5 | 0.1 | 171.743 | [5 empty] | 1158 | 356 | 357 | 406.4 | 79.01 | 0 | -2.084
329 | -8393695.61 | 1016818.51 | 113.5 | 0.1 | 171.227 | [5 empty] | 1159 | 357 | 358 | 152.4 | 91.62 | 0 | 0.522
330 | -8393695.61 | 1016853.7 | 113.5 | 0.15 | 171.227 | [5 empty] | 1160 | 358 | 359 | 254 | 3.33 | 0 | 0.222
331 | -8393678.99 | 1016926.54 | 111.5 | 0.2 | 171.227 | [5 empty] | 1161 | 359 | 360 | 457.2 | 62.97 | 0 | 2.461
332 | -8393682.41 | 1016941.21 | 111.5 | 0.05 | 171.227 | [5 empty] | 1162 | 360 | 361 | 355.6 | 40.79 | 0 | 2.211
333 | -8393756.66 | 1016954.74 | 110.5 | 0.1 | 171.227 | [5 empty] | 1163 | 361 | 362 | 457.2 | 45.99 | 0 | 1.911
334 | -8393792.42 | 1016961.26 | 110.5 | 0.05 | 171.227 | [5 empty] | 1164 | 366 | 229 | 254 | 64.06 | 0 | 0.103
335 | -8392618.9 | 1018354.07 | 109.5 | 0 | 171.866 | [5 empty] | 1165 | 229 | 367 | 76.2 | 47.84 | 0 | 0.923
336 | -8393659.45 | 1017512.84 | 109.5 | 0.1 | 171.61 | [5 empty] | 1166 | 367 | 116 | 406.4 | 47.07 | 0 | 0.773
337 | -8393673.72 | 1017517.24 | 109.5 | 0 | 171.61 | [5 empty] | 1167 | 116 | 368 | 76.2 | 124.89 | 0 | 0.489
338 | -8393681.73 | 1017518.74 | 109.5 | 0.05 | 171.61 | [5 empty] | 1168 | 368 | 128 | 101.6 | 94.75 | 0 | 3.39
339 | -8393266.78 | 1017084.61 | 114.5 | 0 | 171.484 | [5 empty] | 1169 | 128 | 369 | 304.8 | 85.35 | 0 | 9.691
340 | -8393287.52 | 1017072.55 | 115.5 | 0.05 | 171.484 | [5 empty] | 1170 | 369 | 370 | 254 | 82.43 | 0 | 3.351
341 | -8393783.07 | 1017579.89 | 105.5 | 0.1 | 171.6 | [5 empty] | 1171 | 370 | 371 | 101.6 | 77.67 | 0 | 1.164
342 | -8393773.8 | 1017634.44 | 105.5 | 0 | 171.6 | [5 empty] | 1172 | 371 | 288 | 152.4 | 67.02 | 0 | 1.005
343 | -8393759.6 | 1017687.44 | 112.5 | 0.05 | 171.6 | [5 empty] | 1173 | 288 | 372 | 152.4 | 69.96 | 0 | 1.425
344 | -8393126.14 | 1017224.24 | 117.5 | 0.35 | 171.562 | [5 empty] | 1174 | 372 | 373 | 355.6 | 77.37 | 0 | 2.911
345 | -8393174.47 | 1017183.8 | 117.5 | 0.25 | 171.56 | [5 empty] | 1175 | 373 | 374 | 457.2 | 84.55 | 0 | 8.045
346 | -8393182.3 | 1017171.91 | 112.5 | 0.05 | 171.56 | [5 empty] | 1176 | 374 | 16 | 355.6 | 80.55 | 0 | 0.361
347 | -8393195.76 | 1017146.88 | 114.5 | 0.05 | 171.548 | [5 empty] | 1177 | 16 | 375 | 457.2 | 22.26 | 0 | 0.4
348 | -8392821.14 | 1018771.05 | 122.5 | 0.05 | 171.962 | [5 empty] | 1178 | 792 | 364 | 609.6 | 41.27 | 0 | -1.163
349 | -8392814.79 | 1018749.05 | 111.5 | 0.05 | 172.038 | [5 empty] | 1179 | 364 | 273 | 355.6 | 60.21 | 0 | -1.263
350 | -8392805.01 | 1018726.08 | 111.5 | 0.2 | 172.038 | [5 empty] | 1180 | 273 | 219 | 101.6 | 17.35 | 0 | 0.048
351 | -8392842.96 | 1018049.99 | 108.5 | 0 | 171.64 | [5 empty] | 1181 | 219 | 376 | 76.2 | 27.72 | 0 | -0.142
352 | -8392783.08 | 1018029.77 | 107.5 | 0.15 | 171.64 | [5 empty] | 1182 | 376 | 377 | 508 | 68.7 | 0 | 0.383
353 | -8394468.72 | 1017410.55 | 105.5 | 0.15 | 171.318 | [5 empty] | 1183 | 275 | 74 | 609.6 | 41.05 | 0 | 5.114
354 | -8394397.93 | 1017409 | 106.5 | 0.25 | 171.318 | [5 empty] | 1184 | 74 | 378 | 254 | 31.18 | 0 | 5.064
355 | -8394318.15 | 1017408.48 | 106.5 | 0.05 | 171.319 | [5 empty] | 1185 | 378 | 379 | 304.8 | 9.97 | 0 | 2.349
356 | -8394234.46 | 1017407.95 | 106.5 | 0.35 | 171.32 | [5 empty] | 1186 | 379 | 380 | 101.6 | 52.51 | 0 | 2.349
357 | -8394155.45 | 1017407.44 | 107.5 | 0.25 | 171.32 | [5 empty] | 1187 | 380 | 381 | 762 | 36.75 | 0 | 2.299
358 | -8394063.86 | 1017406.85 | 105.5 | 0.3 | 171.319 | [5 empty] | 1188 | 381 | 382 | 152.4 | 34.86 | 0 | 2.049
359 | -8394060.53 | 1017406.68 | 105.5 | 0 | 171.319 | [5 empty] | 1189 | 106 | 75 | 914.4 | 18.26 | 0 | -5.581
360 | -8393997.68 | 1017403.4 | 103.5 | 0.25 | 171.319 | [5 empty] | 1190 | 75 | 383 | 762 | 25.73 | 0 | -5.581
361 | -8393968.84 | 1017374.55 | 103.5 | 0.3 | 171.319 | [5 empty] | 1191 | 383 | 207 | 457.2 | 32.89 | 0 | -5.468
362 | -8393965.83 | 1017328.7 | 105.5 | 0.25 | 171.319 | [5 empty] | 1192 | 207 | 265 | 762 | 32.93 | 0 | -6.869
363 | -8392998.12 | 1019351.84 | 121.5 | 0.05 | 172.385 | [5 empty] | 1193 | 265 | 384 | 76.2 | 25.35 | 0 | -0.216
364 | -8393416.66 | 1017013.01 | 118.5 | 0.1 | 171.333 | [5 empty] | 1194 | 384 | 385 | 508 | 34.09 | 0 | -7.3
365 | -8392838.83 | 1018472.58 | 119.5 | 0 | 171.895 | [5 empty] | 1195 | 385 | 386 | 762 | 25.01 | 0 | -7.656
366 | -8392897.03 | 1018433.47 | 119.5 | 0.1 | 171.895 | [5 empty] | 1196 | 363 | 94 | 254 | 10.4 | 0 | -0.144
367 | -8392982.13 | 1018361.82 | 121.5 | 0.15 | 171.858 | [5 empty] | 1197 | 94 | 387 | 508 | 25.16 | 0 | -0.193
368 | -8393074.12 | 1018216.64 | 118.5 | 0.1 | 171.827 | [5 empty] | 1198 | 387 | 23 | 355.6 | 40.44 | 0 | -0.322
369 | -8393150.46 | 1018053.64 | 114.5 | 0.2 | 171.641 | [5 empty] | 1199 | 21 | 388 | 304.8 | 126.94 | 0 | 0.006
370 | -8393187.7 | 1017980.11 | 115.5 | 0.35 | 171.639 | [5 empty] | 1200 | 389 | 271 | 203.2 | 75.06 | 0 | 0.265
371 | -8393223.67 | 1017911.27 | 115.5 | 0.2 | 171.616 | [5 empty] | 1201 | 271 | 390 | 508 | 45.49 | 0 | 0.625
372 | -8393285.94 | 1017789.25 | 115.5 | 0.35 | 171.61 | [5 empty] | 1202 | 68 | 393 | 406.4 | 31.56 | 0 | -0.75
373 | -8393315.03 | 1017717.91 | 122.5 | 0.15 | 171.61 | [5 empty] | 1203 | 393 | 394 | 101.6 | 29.4 | 0 | -0.321
374 | -8393339.12 | 1017636.89 | 120.5 | 0.25 | 171.609 | [5 empty] | 1204 | 394 | 395 | 254 | 45.44 | 0 | -5.249
375 | -8393366.98 | 1017538.01 | 118.5 | 0.4 | 171.609 | [5 empty] | 1205 | 395 | 396 | 152.4 | 18.56 | 0 | -5.299
376 | -8393323.43 | 1016964.2 | 116.5 | 0.05 | 171.334 | [5 empty] | 1206 | 397 | 398 | 76.2 | 42.94 | 0 | -1.19
377 | -8393261.79 | 1016933.85 | 116.5 | 0.05 | 171.334 | [5 empty] | 1207 | 175 | 822 | 508 | 39.01 | 0 | -5.258
378 | -8392710.36 | 1018784.79 | 116.5 | 0 | 172.045 | [5 empty] | 1208 | 822 | 399 | 203.2 | 85.9 | 0 | -1.311
379 | -8392708.7 | 1018774.96 | 116.5 | 0 | 172.045 | [5 empty] | 1209 | 399 | 400 | 101.6 | 92.9 | 0 | -0.168
380 | -8392699.42 | 1018723.63 | 110.5 | 0.05 | 171.993 | [5 empty] | 1210 | 400 | 401 | 76.2 | 86.16 | 0 | -0.118
381 | -8392679.37 | 1018692.83 | 110.5 | 0.25 | 171.993 | [5 empty] | 1211 | 401 | 293 | 457.2 | 78.16 | 0 | -6.291
382 | -8392658.84 | 1018664.67 | 109.5 | 0 | 171.989 | [5 empty] | 1212 | 293 | 402 | 508 | 81.68 | 0 | -2.343
383 | -8392627.5 | 1018179.64 | 110.5 | 0.05 | 171.863 | [5 empty] | 1213 | 405 | 799 | 406.4 | 86.7 | 0 | 8.011
384 | -8392556.05 | 1018233.7 | 110.5 | 0 | 171.865 | [5 empty] | 1214 | 799 | 406 | 406.4 | 43.16 | 0 | 3.437
385 | -8392535.21 | 1018260.6 | 108.5 | 0.05 | 171.865 | [5 empty] | 1215 | 406 | 407 | 152.4 | 47.89 | 0 | 3.337
386 | -8392523.86 | 1018282.89 | 108.5 | 0 | 171.865 | [5 empty] | 1216 | 407 | 408 | 304.8 | 31.35 | 0 | 3.187
387 | -8392967.98 | 1019370.3 | 121.5 | 0.1 | 172.385 | [5 empty] | 1217 | 408 | 365 | 152.4 | 31.52 | 0 | 3.087
388 | -8392465.15 | 1018373.73 | 108.5 | 0.3 | 171.865 | [5 empty] | 1218 | 365 | 409 | 304.8 | 20.41 | 0 | 1.863
389 | -8393393.83 | 1017079.02 | 118.5 | 0.2 | 171.334 | [5 empty] | 1219 | 409 | 410 | 254 | 29.32 | 0 | 1.763
390 | -8393286.82 | 1017023.64 | 115.5 | 0 | 171.334 | [5 empty] | 1220 | 410 | 411 | 355.6 | 37.56 | 0 | 1.463
391 | -8393143.56 | 1018727.41 | 117.5 | 0.15 | 172.495 | [5 empty] | 1221 | 411 | 412 | 76.2 | 24.45 | 0 | 1.027
392 | -8393099.95 | 1018788.58 | 119.5 | 0.05 | 172.495 | [5 empty] | 1222 | 412 | 413 | 254 | 14.54 | 0 | 1.027
393 | -8394122.2 | 1017593.59 | 104.5 | 0.05 | 171.343 | [5 empty] | 1223 | 413 | 206 | 254 | 41.89 | 0 | 1.352
394 | -8394093.78 | 1017586.06 | 104.5 | 0.1 | 171.344 | [5 empty] | 1224 | 206 | 414 | 254 | 22.29 | 0 | 3.98
395 | -8394049.85 | 1017574.43 | 104.5 | 0.05 | 171.346 | [5 empty] | 1225 | 403 | 28 | 914.4 | 69.35 | 0 | -0.338
396 | -8394031.68 | 1017570.67 | 104.5 | 0 | 171.357 | [5 empty] | 1226 | 28 | 184 | 254 | 23.67 | 0 | -0.388
397 | -8393874.11 | 1017647.91 | 111.5 | 0.05 | 171.549 | [5 empty] | 1227 | 387 | 404 | 152.4 | 98.91 | 0 | 0.029
398 | -8393882.8 | 1017606.29 | 105.5 | 0.1 | 171.6 | [5 empty] | 1228 | 385 | 87 | 457.2 | 57.57 | 0 | 0.307
399 | -8393748.71 | 1017833.73 | 116.5 | 0.2 | 171.613 | [5 empty] | 1229 | 87 | 415 | 101.6 | 51.86 | 0 | 0.307
400 | -8393711.03 | 1017918.63 | 115.5 | 0.4 | 171.614 | [5 empty] | 1230 | 390 | 8 | 457.2 | 42.01 | 0 | 0.625
401 | -8393676.26 | 1017997.41 | 118.5 | 0.45 | 171.615 | [5 empty] | 1231 | 8 | 376 | 355.6 | 27.97 | 0 | 0.575
402 | -8393600.35 | 1018137.95 | 113.5 | 0.15 | 171.616 | [5 empty] | 1232 | 366 | 416 | 304.8 | 56.48 | 0 | 1.021
403 | -8393108.28 | 1017613.74 | 118.5 | 0.1 | 171.607 | [5 empty] | 1233 | 416 | 417 | 203.2 | 45.12 | 0 | 0.921
404 | -8392919.15 | 1019284.31 | 123.5 | 0.15 | 172.385 | [5 empty] | 1234 | 418 | 419 | 304.8 | 24.2 | 0 | -0.05
405 | -8393043.73 | 1018589.87 | 117.5 | 0.2 | 171.916 | [5 empty] | 1235 | 419 | 310 | 203.2 | 16.61 | 0 | -0.1
406 | -8392922.79 | 1018544.14 | 118.5 | 0.1 | 171.915 | [5 empty] | 1236 | 420 | 823 | 406.4 | 85.8 | 0 | -6.542
407 | -8392884.07 | 1018515.98 | 117.5 | 0.15 | 171.902 | [5 empty] | 1237 | 823 | 421 | 406.4 | 98.22 | 0 | -0.6
408 | -8392860.21 | 1018495.65 | 117.5 | 0.1 | 171.902 | [5 empty] | 1238 | 809 | 152 | 609.6 | 135.65 | 0 | -5.432
409 | -8392819.93 | 1018465.15 | 117.5 | 0.1 | 171.895 | [5 empty] | 1239 | 422 | 423 | 762 | 80.25 | 0 | -3.829
410 | -8392792.16 | 1018455.75 | 117.5 | 0.3 | 171.894 | [5 empty] | 1240 | 423 | 424 | 457.2 | 110.6 | 0 | -13.557
411 | -8392755.79 | 1018446.37 | 117.5 | 0.15 | 171.894 | [5 empty] | 1241 | 424 | 123 | 609.6 | 60.87 | 0 | -19.838
412 | -8392731.54 | 1018443.24 | 117.5 | 0 | 171.872 | [5 empty] | 1242 | 123 | 425 | 762 | 78.24 | 0 | -7.126
413 | -8392718.37 | 1018437.85 | 114.5 | 0.15 | 171.872 | [5 empty] | 1243 | 425 | 426 | 457.2 | 14.94 | 0 | -5.792
414 | -8392656.06 | 1018422.52 | 114.5 | 0 | 171.871 | [5 empty] | 1244 | 426 | 427 | 101.6 | 20.14 | 0 | -5.792
415 | -8392446.52 | 1018197.35 | 101.5 | 0 | 171.863 | [5 empty] | 1245 | 427 | 90 | 355.6 | 22.9 | 0 | -5.942
416 | -8392865.68 | 1018386.53 | 121.5 | 0.1 | 171.895 | [5 empty] | 1246 | 428 | 430 | 609.6 | 73.22 | 0 | 0.357
417 | -8392835.18 | 1018353.28 | 121.5 | 0 | 171.894 | [5 empty] | 1247 | 430 | 424 | 76.2 | 58.14 | 0 | -0.083
418 | -8394112.43 | 1018749.39 | 112.5 | 0.05 | 171.63 | [5 empty] | 1248 | 424 | 431 | 254 | 78.32 | 0 | 6.048
419 | -8394115.86 | 1018725.43 | 112.5 | 0.05 | 171.63 | [5 empty] | 1249 | 431 | 432 | 304.8 | 39.42 | 0 | 5.948
420 | -8393838.26 | 1017878.68 | 113.5 | 0 | 171.609 | [5 empty] | 1250 | 432 | 433 | 406.4 | 2.87 | 0 | 6.161
421 | -8393917.99 | 1017712.86 | 111.5 | 0.1 | 171.61 | [5 empty] | 1251 | 433 | 434 | 152.4 | 92.85 | 0 | -1.19
422 | -8393605.99 | 1018141.18 | 113.5 | 0.15 | 171.635 | [5 empty] | 1252 | 434 | 435 | 406.4 | 82.05 | 0 | -5.267
423 | -8393573.11 | 1018214.36 | 111.5 | 0.25 | 171.635 | [5 empty] | 1253 | 435 | 98 | 152.4 | 110.51 | 0 | -1.116
424 | -8393525.4 | 1018314.09 | 114.5 | 0.15 | 171.637 | [5 empty] | 1254 | 98 | 369 | 304.8 | 53.29 | 0 | -5.941
425 | -8393465.94 | 1018439.64 | 119.5 | 0.05 | 171.637 | [5 empty] | 1255 | 369 | 436 | 609.6 | 78.74 | 0 | 0.199
426 | -8393455.78 | 1018450.59 | 119.5 | 0 | 171.637 | [5 empty] | 1256 | 436 | 437 | 152.4 | 98.74 | 0 | 0.552
427 | -8393447.56 | 1018468.98 | 119.5 | 0.15 | 171.737 | [5 empty] | 1257 | 437 | 438 | 762 | 88.2 | 0 | -0.242
428 | -8393609.94 | 1018414.49 | 112.5 | 0.25 | 171.636 | [5 empty] | 1258 | 438 | 439 | 101.6 | 13.93 | 0 | -0.242
429 | -8392761.99 | 1018889.85 | 119.5 | 0.05 | 172.196 | [5 empty] | 1259 | 439 | 440 | 76.2 | 28.15 | 0 | 1.184
430 | -8393564.5 | 1018357.12 | 114.5 | 0.05 | 171.636 | [5 empty] | 1260 | 440 | 441 | 254 | 22.4 | 0 | 1.828
431 | -8393472.21 | 1018256.61 | 115.5 | 0.1 | 171.632 | [5 empty] | 1261 | 441 | 442 | 457.2 | 23.48 | 0 | 1.828
432 | -8393442.08 | 1018231.18 | 115.5 | 0.05 | 171.63 | [5 empty] | 1262 | 442 | 443 | 254 | 18.85 | 0 | 1.678
433 | -8393439.67 | 1018229.63 | 115.5 | 0.05 | 171.63 | [5 empty] | 1263 | 443 | 444 | 508 | 16.98 | 0 | 1.378
434 | -8393361.68 | 1018179.25 | 116.5 | 0.1 | 171.635 | [5 empty] | 1264 | 444 | 445 | 457.2 | 22.21 | 0 | 1.378
435 | -8393290.34 | 1018138.69 | 116.5 | 0.3 | 171.635 | [5 empty] | 1265 | 445 | 446 | 508 | 19.97 | 0 | 1.328
436 | -8393085.3 | 1018009.54 | 111.5 | 0.25 | 171.641 | [5 empty] | 1266 | 446 | 215 | 457.2 | 19.24 | 0 | 1.328
437 | -8393002.49 | 1017955.85 | 108.5 | 0.2 | 171.64 | [5 empty] | 1267 | 447 | 429 | 152.4 | 18.37 | 0 | -21.246
438 | -8392926.23 | 1017911.66 | 105.5 | 0 | 171.64 | [5 empty] | 1268 | 429 | 448 | 609.6 | 58.87 | 0 | -21.122
439 | -8392915.28 | 1017903.05 | 105.5 | 0 | 171.64 | [5 empty] | 1269 | 448 | 449 | 762 | 24.84 | 0 | -6.13
440 | -8392906.28 | 1017876.46 | 103.5 | 0.15 | 171.607 | [5 empty] | 1270 | 449 | 450 | 76.2 | 11.42 | 0 | -6.089
441 | -8392900.02 | 1017854.95 | 103.5 | 0 | 171.607 | [5 empty] | 1271 | 450 | 63 | 254 | 28.34 | 0 | -6.089
442 | -8392895.73 | 1017831.88 | 104.5 | 0.15 | 171.607 | [5 empty] | 1272 | 451 | 452 | 101.6 | 45.35 | 0 | -0.05
443 | -8392897.29 | 1017813.1 | 104.5 | 0 | 171.606 | [5 empty] | 1273 | 454 | 455 | 609.6 | 52.06 | 0 | 0.528
444 | -8392905.5 | 1017798.24 | 104.5 | 0 | 171.606 | [5 empty] | 1274 | 455 | 130 | 914.4 | 17.58 | 0 | 0.478
445 | -8392919.97 | 1017781.42 | 105.5 | 0.05 | 171.606 | [5 empty] | 1275 | 231 | 456 | 152.4 | 82.93 | 0 | -0.022
446 | -8392935.22 | 1017768.52 | 105.5 | 0 | 171.606 | [5 empty] | 1276 | 456 | 457 | 355.6 | 31.82 | 0 | -0.222
447 | -8392753.19 | 1018873.71 | 119.5 | 0.1 | 172.063 | [5 empty] | 1277 | 457 | 792 | 457.2 | 32.48 | 0 | -0.562
448 | -8392796.21 | 1018937.75 | 119.5 | 0.05 | 172.197 | [5 empty] | 1278 | 3 | 40 | 101.6 | 39.91 | 0 | -0.396
449 | -8392816.71 | 1018951.76 | 119.5 | 0 | 172.197 | [5 empty] | 1279 | 40 | 79 | 609.6 | 39.34 | 0 | -1.795
450 | -8392825.54 | 1018957.8 | 123.5 | 0 | 172.442 | [5 empty] | 1280 | 79 | 459 | 914.4 | 36.59 | 0 | -1.662
451 | -8392743.41 | 1018821.4 | 115.5 | 0.05 | 172.044 | [5 empty] | 1281 | 459 | 460 | 254 | 55.91 | 0 | -1.662
452 | -8392729.22 | 1018778.33 | 115.5 | 0 | 172.044 | [5 empty] | 1282 | 50 | 461 | 101.6 | 60.87 | 0 | 1.007
453 | -8392955.19 | 1018161.31 | 114.5 | 0 | 171.647 | [5 empty] | 1283 | 461 | 241 | 152.4 | 91.53 | 0 | 1.13
454 | -8392968.11 | 1018151.92 | 114.5 | 0.05 | 171.647 | [5 empty] | 1284 | 184 | 462 | 254 | 36.67 | 0 | -1.404
455 | -8392984.14 | 1018102.64 | 109.5 | 0.05 | 171.647 | [5 empty] | 1285 | 462 | 464 | 457.2 | 46.79 | 0 | -1.504
456 | -8393468.91 | 1016921.34 | 116.5 | 0.2 | 171.333 | [5 empty] | 1286 | 464 | 465 | 254 | 33.42 | 0 | -1.554
457 | -8393453.03 | 1016948.91 | 116.5 | 0 | 171.333 | [5 empty] | 1287 | 465 | 466 | 203.2 | 30.01 | 0 | -1.704
458 | -8392943.07 | 1018221.15 | 119.5 | 0.15 | 171.647 | [5 empty] | 1288 | 466 | 255 | 254 | 18.86 | 0 | -1.704
459 | -8392801.89 | 1018172.26 | 113.5 | 0 | 171.649 | [5 empty] | 1289 | 255 | 467 | 609.6 | 78.84 | 0 | -11.924
460 | -8392819.1 | 1018119.06 | 113.5 | 0 | 171.649 | [5 empty] | 1290 | 467 | 374 | 457.2 | 89.71 | 0 | -8.59
461 | -8393054.57 | 1017093.61 | 115.5 | 0.15 | 171.549 | [5 empty] | 1291 | 374 | 468 | 203.2 | 69.25 | 0 | -1.155
462 | -8393073.08 | 1017543.83 | 117.5 | 0.1 | 171.607 | [5 empty] | 1292 | 468 | 469 | 355.6 | 24.05 | 0 | -1.205
463 | -8394118.29 | 1017436.37 | 105.5 | 0.15 | 171.343 | [5 empty] | 1293 | 469 | 147 | 203.2 | 76.11 | 0 | -2.984
464 | -8393118.56 | 1017533.56 | 121.5 | 0.05 | 171.607 | [5 empty] | 1294 | 147 | 470 | 457.2 | 74.41 | 0 | 7.162
465 | -8393151.8 | 1017530.14 | 121.5 | 0.15 | 171.607 | [5 empty] | 1295 | 470 | 471 | 355.6 | 82.26 | 0 | -4.461
466 | -8393181.13 | 1017536.5 | 121.5 | 0 | 171.608 | [5 empty] | 1296 | 471 | 399 | 254 | 129.75 | 0 | 1.566
467 | -8393262.48 | 1017590.27 | 120.5 | 0.15 | 171.608 | [5 empty] | 1297 | 399 | 472 | 76.2 | 48.25 | 0 | 0.224
468 | -8393396.72 | 1017675.34 | 120.5 | 0.05 | 171.61 | [5 empty] | 1298 | 472 | 420 | 101.6 | 52.04 | 0 | 0.263
469 | -8393418.23 | 1017686.1 | 120.5 | 0.15 | 171.61 | [5 empty] | 1299 | 420 | 473 | 304.8 | 51.58 | 0 | 6.805
470 | -8393557.37 | 1017742.8 | 120.5 | 0.05 | 171.614 | [5 empty] | 1300 | 473 | 474 | 457.2 | 88.46 | 0 | 6.983
471 | -8393630.4 | 1017780.45 | 116.5 | 0.25 | 171.614 | [5 empty] | 1301 | 45 | 463 | 152.4 | 49.3 | 0 | 0.15
472 | -8393791.75 | 1017855.33 | 113.5 | 0.3 | 171.61 | [5 empty] | 1302 | 476 | 168 | 914.4 | 44.8 | 0 | -0.021
473 | -8393884.32 | 1017901.79 | 111.5 | 0.3 | 171.608 | [5 empty] | 1303 | 168 | 477 | 203.2 | 6.35 | 0 | 1.222
474 | -8393965.9 | 1017935.94 | 109.5 | 0.25 | 171.607 | [5 empty] | 1304 | 477 | 478 | 152.4 | 88.45 | 0 | -0.197
475 | -8393074.25 | 1018676.47 | 119.5 | 0.2 | 172.491 | [5 empty] | 1305 | 478 | 401 | 304.8 | 115.97 | 0 | -0.822
476 | -8393886.66 | 1018139.81 | 110.5 | 0.05 | 171.615 | [5 empty] | 1306 | 401 | 479 | 914.4 | 121.7 | 0 | 4.901
477 | -8393844.97 | 1018112.69 | 114.5 | 0 | 171.615 | [5 empty] | 1307 | 479 | 480 | 203.2 | 83.49 | 0 | 1.362
478 | -8393771.95 | 1018062.8 | 114.5 | 0.05 | 171.615 | [5 empty] | 1308 | 480 | 481 | 254 | 80.08 | 0 | -3.131
479 | -8393571.64 | 1017935.24 | 119.5 | 0.3 | 171.615 | [5 empty] | 1309 | 481 | 26 | 304.8 | 5.05 | 0 | 17.151
480 | -8393499.87 | 1017892.59 | 120.5 | 0.1 | 171.614 | [5 empty] | 1310 | 26 | 482 | 457.2 | 76.65 | 0 | 3.526
481 | -8393428.45 | 1017856.37 | 120.5 | 0 | 171.616 | [5 empty] | 1311 | 482 | 483 | 152.4 | 12.54 | 0 | 3.401
482 | -8393355.55 | 1017819.46 | 120.5 | 0.05 | 171.615 | [5 empty] | 1312 | 483 | 372 | 254 | 65.16 | 0 | 3.301
483 | -8393343.04 | 1017820.23 | 120.5 | 0.1 | 171.611 | [5 empty] | 1313 | 372 | 484 | 355.6 | 84.46 | 0 | 1.465
484 | -8393206.55 | 1017760.4 | 115.5 | 0.15 | 171.61 | [5 empty] | 1314 | 484 | 485 | 101.6 | 63.36 | 0 | 0.363
485 | -8393147.89 | 1017736.55 | 113.5 | 0.1 | 171.607 | [5 empty] | 1315 | 485 | 258 | 609.6 | 40.47 | 0 | 0.263
486 | -8393042.68 | 1017659.88 | 114.5 | 0 | 171.607 | [5 empty] | 1316 | 258 | 486 | 254 | 89.72 | 0 | 1.627
487 | -8392629.07 | 1018262.94 | 110.5 | 0.15 | 171.866 | [5 empty] | 1317 | 85 | 475 | 152.4 | 71.24 | 0 | -20.301
488 | -8392589.57 | 1018323.57 | 109.5 | 0.05 | 171.866 | [5 empty] | 1318 | 109 | 72 | 457.2 | 47.96 | 0 | -1.904
489 | -8394167.17 | 1017322.85 | 107.5 | 0.5 | 171.319 | [5 empty] | 1319 | 72 | 487 | 457.2 | 58.5 | 0 | -2.089
490 | -8394142.94 | 1017485.97 | 101.5 | 0.1 | 171.343 | [5 empty] | 1320 | 487 | 488 | 914.4 | 72.37 | 0 | -3.273
491 | -8394131.57 | 1017613.02 | 101.5 | 0.65 | 171.343 | [5 empty] | 1321 | 378 | 452 | 203.2 | 19.96 | 0 | 2.715
492 | -8393189.91 | 1018756.28 | 117.5 | 0.1 | 172.581 | [5 empty] | 1322 | 452 | 41 | 152.4 | 28.61 | 0 | 2.665
493 | -8393070.91 | 1018682.15 | 119.5 | 0 | 172.491 | [5 empty] | 1323 | 41 | 88 | 254 | 29.33 | 0 | 2.565
494 | -8393286.25 | 1018321.42 | 120.5 | 0.15 | 171.637 | [5 empty] | 1324 | 88 | 349 | 203.2 | 32.78 | 0 | 2.265
495 | -8393387.3 | 1018126.36 | 114.5 | 0.05 | 171.628 | [5 empty] | 1325 | 357 | 490 | 152.4 | 79.75 | 0 | -3.416
496 | -8393393.1 | 1018114.39 | 114.5 | 0.1 | 171.628 | [5 empty] | 1326 | 490 | 393 | 508 | 109.64 | 0 | -2.178
497 | -8393430.26 | 1018037.69 | 114.5 | 0.05 | 171.619 | [5 empty] | 1327 | 393 | 491 | 508 | 21.78 | 0 | -2.656
498 | -8393526.85 | 1017815.15 | 120.5 | 0.05 | 171.614 | [5 empty] | 1328 | 500 | 92 | 304.8 | 79.42 | 0 | -3.52
499 | -8393623.46 | 1017600.05 | 112.5 | 0 | 171.612 | [5 empty] | 1329 | 391 | 232 | 508 | 51.56 | 0 | 35.164
500 | -8392566.5 | 1018301.66 | 109.5 | 0 | 171.865 | [5 empty] | 1330 | 232 | 493 | 609.6 | 34.06 | 0 | 34.814
501 | -8392683.82 | 1018320.05 | 113.5 | 0 | 171.888 | [5 empty] | 1331 | 493 | 475 | 457.2 | 6.59 | 0 | 34.814
502 | -8392751.86 | 1018361.82 | 117.5 | 0.1 | 171.888 | [5 empty] | 1332 | 475 | 225 | 152.4 | 169.17 | 0 | 14.313
503 | -8392762.97 | 1019030.64 | 119.5 | 0.1 | 172.2 | [5 empty] | 1333 | 225 | 118 | 355.6 | 117.06 | 0 | 26.322
504 | -8392692.08 | 1019017.93 | 111.5 | 0.05 | 172.2 | [5 empty] | 1334 | 118 | 494 | 76.2 | 127.4 | 0 | 1.505
505 | -8392673.02 | 1018915.27 | 115.5 | 0.05 | 172.196 | [5 empty] | 1335 | 494 | 126 | 254 | 80.68 | 0 | 2.296
506 | -8393820.7 | 1017718.72 | 112.5 | 0.1 | 171.611 | [5 empty] | 1336 | 126 | 434 | 457.2 | 80.43 | 0 | 15.293
507 | -8393862.26 | 1017711.88 | 111.5 | 0.05 | 171.611 | [5 empty] | 1337 | 434 | 495 | 355.6 | 58.8 | 0 | 19.271
508 | -8393888.66 | 1017710.9 | 111.5 | 0.25 | 171.61 | [5 empty] | 1338 | 495 | 496 | 508 | 13.3 | 0 | 34.887
509 | -8392789.86 | 1019184.64 | 118.5 | 0 | 172.296 | [5 empty] | 1339 | 496 | 497 | 457.2 | 85.22 | 0 | 36.91
510 | -8392757.59 | 1019168.5 | 118.5 | 0.45 | 172.227 | [5 empty] | 1340 | 497 | 291 | 914.4 | 77.85 | 0 | 38.462
511 | -8392637.33 | 1019110.81 | 110.5 | 0 | 172.227 | [5 empty] | 1341 | 291 | 480 | 203.2 | 83.19 | 0 | 2.979
512 | -8392637.33 | 1019105.43 | 110.5 | 0 | 172.226 | [5 empty] | 1342 | 480 | 498 | 914.4 | 82.01 | 0 | 7.372
513 | -8392647.11 | 1019098.59 | 110.5 | 0.05 | 172.226 | [5 empty] | 1343 | 498 | 470 | 508 | 78.52 | 0 | 10.709
514 | -8392652.97 | 1019101.04 | 110.5 | 0 | 172.226 | [5 empty] | 1344 | 470 | 96 | 762 | 81.29 | 0 | 22.282
515 | -8392812.42 | 1017941.39 | 104.5 | 0.05 | 171.64 | [5 empty] | 1345 | 96 | 499 | 355.6 | 76.33 | 0 | 6.42
516 | -8392832.24 | 1017883.98 | 103.5 | 0 | 171.64 | [5 empty] | 1346 | 499 | 336 | 304.8 | 94.4 | 0 | 5.129
517 | -8392842.54 | 1017854.17 | 103.5 | 0.05 | 171.64 | [5 empty] | 1347 | 92 | 487 | 762 | 43.27 | 0 | -3.57
518 | -8393188.32 | 1017313.02 | 118.5 | 0.2 | 171.606 | [5 empty] | 1348 | 487 | 814 | 762 | 43.25 | 0 | -2.536
519 | -8393175.81 | 1017304.41 | 118.5 | 0 | 171.597 | [5 empty] | 1349 | 814 | 501 | 76.2 | 37.34 | 0 | -0.804
520 | -8393771.42 | 1017263.59 | 107.5 | 0 | 171.275 | [5 empty] | 1350 | 501 | 205 | 355.6 | 38.74 | 0 | -3.082
521 | -8393782.77 | 1017206.09 | 107.5 | 0.1 | 171.258 | [5 empty] | 1351 | 205 | 502 | 508 | 41.44 | 0 | -1.001
522 | -8393796.85 | 1017154.86 | 105.5 | 0.3 | 171.258 | [5 empty] | 1352 | 503 | 504 | 457.2 | 72.46 | 0 | -3.173
523 | -8393814.06 | 1017094.62 | 105.5 | 0.15 | 171.253 | [5 empty] | 1353 | 175 | 506 | 152.4 | 19.67 | 0 | 1.525
524 | -8393825.4 | 1017060.22 | 106.5 | 0.25 | 171.25 | [5 empty] | 1354 | 506 | 507 | 762 | 42.13 | 0 | 1.426
525 | -8392672.8 | 1017792.76 | 98.5 | 0.1 | 171.64 | [5 empty] | 1355 | 507 | 508 | 152.4 | 26.42 | 0 | 0.95
526 | -8393782.52 | 1018247.58 | 111.5 | 0.25 | 171.621 | [5 empty] | 1356 | 508 | 421 | 609.6 | 29.39 | 0 | 0.7
527 | -8393682.71 | 1018185.23 | 113.5 | 0.2 | 171.628 | [5 empty] | 1357 | 509 | 510 | 101.6 | 36.08 | 0 | 3.388
528 | -8393504.76 | 1018083.05 | 115.5 | 0.2 | 171.617 | [5 empty] | 1358 | 510 | 511 | 508 | 133.62 | 0 | 3.59
529 | -8393363.67 | 1017996.31 | 119.5 | 0.05 | 171.632 | [5 empty] | 1359 | 511 | 512 | 152.4 | 5.38 | 0 | 3.59
530 | -8393316.37 | 1017969.43 | 119.5 | 0.2 | 171.631 | [5 empty] | 1360 | 512 | 513 | 406.4 | 11.93 | 0 | 3.59
531 | -8393285.75 | 1017952.04 | 118.5 | 0.2 | 171.624 | [5 empty] | 1361 | 513 | 514 | 762 | 6.36 | 0 | 3.54
532 | -8393159.42 | 1017867.46 | 111.5 | 0.25 | 171.61 | [5 empty] | 1362 | 352 | 261 | 762 | 32.79 | 0 | 2.289
533 | -8393072.11 | 1017812.71 | 109.5 | 0 | 171.61 | [5 empty] | 1363 | 261 | 218 | 304.8 | 28.94 | 0 | 0.555
534 | -8393037.88 | 1017790.71 | 109.5 | 0.05 | 171.617 | [5 empty] | 1364 | 218 | 515 | 101.6 | 31.54 | 0 | 0.258
535 | -8392882.04 | 1017865.51 | 103.5 | 0.15 | 171.607 | [5 empty] | 1365 | 515 | 177 | 508 | 29.7 | 0 | 0.806
536 | -8392821.33 | 1018368.79 | 121.5 | 0 | 171.892 | [5 empty] | 1366 | 177 | 516 | 406.4 | 31.05 | 0 | 1.439
537 | -8392779.39 | 1018328.35 | 117.5 | 0 | 171.892 | [5 empty] | 1367 | 516 | 517 | 457.2 | 31.54 | 0 | 1.094
538 | -8392725.42 | 1018275.72 | 114.5 | 0 | 171.888 | [5 empty] | 1368 | 457 | 220 | 304.8 | 81.31 | 0 | 0.34
539 | -8392638.46 | 1018192.94 | 114.5 | 0 | 171.864 | [5 empty] | 1369 | 220 | 81 | 76.2 | 96.26 | 0 | -0.041
540 | -8392573.54 | 1018139.36 | 110.5 | 0.05 | 171.863 | [5 empty] | 1370 | 518 | 519 | 152.4 | 15.19 | 0 | 5.24
541 | -8392533.71 | 1018111.96 | 109.5 | 0 | 171.863 | [5 empty] | 1371 | 519 | 315 | 152.4 | 38.19 | 0 | 5.24
542 | -8392627.83 | 1017699.68 | 101.5 | 0.2 | 171.601 | [5 empty] | 1372 | 315 | 344 | 152.4 | 56.14 | 0 | 2.848
543 | -8392806.29 | 1018300.5 | 117.5 | 0.05 | 171.894 | [5 empty] | 1373 | 344 | 461 | 76.2 | 148.96 | 0 | 0.272
544 | -8392727.13 | 1018412.19 | 114.5 | 0.05 | 171.872 | [5 empty] | 1374 | 520 | 521 | 76.2 | 58.6 | 0 | 0.517
545 | -8393059.2 | 1017633.58 | 117.5 | 0.05 | 171.607 | [5 empty] | 1375 | 521 | 522 | 152.4 | 53.17 | 0 | -0.159
546 | -8392897.68 | 1017642.2 | 109.5 | 0.25 | 171.606 | [5 empty] | 1376 | 522 | 523 | 76.2 | 62.65 | 0 | 0.267
547 | -8392878.29 | 1017691.63 | 108.5 | 0.05 | 171.606 | [5 empty] | 1377 | 523 | 524 | 76.2 | 36.24 | 0 | 0.25
548 | -8392847.62 | 1017766.56 | 104.5 | 0.15 | 171.604 | [5 empty] | 1378 | 526 | 527 | 152.4 | 117.7 | 0 | -1.348
549 | -8394216.32 | 1017564.09 | 101.5 | 0.3 | 171.319 | [5 empty] | 1379 | 527 | 422 | 152.4 | 88.47 | 0 | -1.683
550 | -8394246.96 | 1017322.43 | 107.5 | 0.3 | 171.319 | [5 empty] | 1380 | 422 | 402 | 76.2 | 6.51 | 0 | 1.997
551 | -8393703.33 | 1016813.69 | 113.5 | 0.1 | 171.227 | [5 empty] | 1381 | 402 | 528 | 152.4 | 110.25 | 0 | -0.496
552 | -8393790.46 | 1016759.35 | 110.5 | 0.35 | 171.227 | [5 empty] | 1382 | 528 | 497 | 152.4 | 87.23 | 0 | -0.869
553 | -8393842.28 | 1016728.06 | 110.5 | 0.3 | 171.227 | [5 empty] | 1383 | 497 | 529 | 152.4 | 78.56 | 0 | -2.471
554 | -8393900.45 | 1016691.4 | 109.5 | 0.25 | 171.227 | [5 empty] | 1384 | 529 | 530 | 152.4 | 54.4 | 0 | 0.353
555 | -8393929.79 | 1016676.25 | 109.5 | 0.15 | 171.239 | [5 empty] | 1385 | 530 | 531 | 76.2 | 35.23 | 0 | 0.429
556 | -8393959.61 | 1016654.24 | 112.5 | 1.05 | 171.235 | [5 empty] | 1386 | 531 | 371 | 76.2 | 74.32 | 0 | 0.293
557 | -8394060.32 | 1016545.71 | 109.5 | 0.75 | 171.23 | [5 empty] | 1387 | 371 | 532 | 76.2 | 77.87 | 0 | 0.251
558 | -8394073.51 | 1016525.18 | 104.5 | 0.15 | 171.228 | [5 empty] | 1388 | 532 | 533 | 152.4 | 103.07 | 0 | -0.364
559 | -8394085.73 | 1016507.58 | 104.5 | 0.05 | 171.227 | [5 empty] | 1389 | 533 | 534 | 76.2 | 40.69 | 0 | -0.364
560 | -8394088.67 | 1016495.84 | 104.5 | 0 | 171.227 | [5 empty] | 1390 | 251 | 270 | 152.4 | 87.65 | 0 | -1.12
561 | -8394014.74 | 1017666.54 | 111.5 | 0.1 | 171.539 | [5 empty] | 1391 | 270 | 340 | 76.2 | 25.92 | 0 | -2.892
562 | -8393216.08 | 1017308.71 | 121.5 | 0.1 | 171.605 | [5 empty] | 1392 | 340 | 67 | 152.4 | 54.73 | 0 | 0.25
563 | -8394034.84 | 1017663.57 | 106.5 | 0.2 | 171.372 | [5 empty] | 1393 | 9 | 522 | 152.4 | 104.07 | 0 | 0.726
564 | -8394257 | 1017564.09 | 98.5 | 0.15 | 171.319 | [5 empty] | 1394 | 525 | 517 | 152.4 | 180.58 | 0 | -0.1
565 | -8394279.28 | 1017560.56 | 98.5 | 0.05 | 171.319 | [5 empty] | 1395 | 517 | 535 | 76.2 | 41.09 | 0 | 0.944
566 | -8394296.49 | 1017555.48 | 98.5 | 0 | 171.319 | [5 empty] | 1396 | 535 | 440 | 152.4 | 26.6 | 0 | 0.794
567 | -8394316.05 | 1017551.18 | 103.5 | 0 | 171.314 | [5 empty] | 1397 | 83 | 542 | 152.4 | 93.28 | 0 | 0.2
568 | -8394340.3 | 1017550.39 | 103.5 | 0 | 171.308 | [5 empty] | 1398 | 543 | 537 | 152.4 | 38.72 | 0 | 1.426
569 | -8394382.93 | 1017547.66 | 103.5 | 0.05 | 171.307 | [5 empty] | 1399 | 536 | 537 | 152.4 | 58.4 | 0 | 0.436
570 | -8394422.82 | 1017537.88 | 103.5 | 0.25 | 171.307 | [5 empty] | 1400 | 537 | 204 | 76.2 | 38.32 | 0 | 0.237
571 | -8394443.55 | 1017526.15 | 103.5 | 0.15 | 171.307 | [5 empty] | 1401 | 204 | 538 | 152.4 | 37.18 | 0 | 0.687
572 | -8394459.19 | 1017513.24 | 103.5 | 0 | 171.307 | [5 empty] | 1402 | 538 | 76 | 76.2 | 39.83 | 0 | 0.774
573 | -8394467.99 | 1017497.63 | 103.5 | 0 | 171.307 | [5 empty] | 1403 | 76 | 72 | 76.2 | 38.72 | 0 | 0.012
574 | -8394490.48 | 1017457.71 | 105.5 | 0.05 | 171.307 | [5 empty] | 1404 | 72 | 539 | 76.2 | 41.54 | 0 | 0.196
575 | -8392846.52 | 1018340.39 | 121.5 | 0.1 | 171.894 | [5 empty] | 1405 | 539 | 383 | 76.2 | 17.69 | 0 | 0.196
576 | -8392795.67 | 1018397.48 | 117.5 | 0.05 | 171.893 | [5 empty] | 1406 | 383 | 540 | 76.2 | 67.34 | 0 | 0.033
577 | -8392778.86 | 1018395.53 | 117.5 | 0.1 | 171.893 | [5 empty] | 1407 | 540 | 541 | 76.2 | 48.35 | 0 | -0.017
578 | -8392772.61 | 1018402.18 | 117.5 | 0 | 171.894 | [5 empty] | 1408 | 537 | 502 | 152.4 | 43.34 | 0 | 1.626
579 | -8393123.31 | 1017936.68 | 115.5 | 0.05 | 171.639 | [5 empty] | 1409 | 502 | 544 | 76.2 | 56.19 | 0 | 0.525
580 | -8393238.61 | 1017690.39 | 117.5 | 0.1 | 171.608 | [5 empty] | 1410 | 544 | 413 | 152.4 | 27.11 | 0 | 0.475
581 | -8393250.35 | 1017636.82 | 120.5 | 0.2 | 172 | [5 empty] | 1411 | 257 | 545 | 76.2 | 88.9 | 0 | 0.125
582 | -8393297.68 | 1017502.67 | 118.5 | 0.1 | 171.599 | [5 empty] | 1412 | 547 | 808 | 76.2 | 44.5 | 0 | 0.207
583 | -8393301.2 | 1017481.94 | 118.5 | 0.15 | 171.599 | [5 empty] | 1413 | 808 | 548 | 152.4 | 36.68 | 0 | 0.15
584 | -8393298.07 | 1017462.77 | 118.5 | 0.05 | 171.599 | [5 empty] | 1414 | 329 | 551 | 152.4 | 9.09 | 0 | 0.254
585 | -8393289.07 | 1017432.66 | 122.5 | 0.15 | 171.596 | [5 empty] | 1415 | 551 | 552 | 152.4 | 102.73 | 0 | 0.304
586 | -8393283.21 | 1017404.5 | 123.5 | 0.25 | 171.596 | [5 empty] | 1416 | 552 | 553 | 76.2 | 60.54 | 0 | -0.046
587 | -8393801.26 | 1018385.98 | 107.5 | 0.4 | 171.625 | [5 empty] | 1417 | 553 | 554 | 152.4 | 68.77 | 0 | -0.346
588 | -8393672.97 | 1018538.32 | 110.5 | 0.3 | 171.745 | [5 empty] | 1418 | 554 | 555 | 76.2 | 33.01 | 0 | -0.596
589 | -8392987.76 | 1018253.7 | 119.5 | 0.05 | 171.823 | [5 empty] | 1419 | 555 | 556 | 152.4 | 37.18 | 0 | 2.066
590 | -8392846.06 | 1019305.2 | 123.5 | 0.05 | 172.389 | [5 empty] | 1420 | 556 | 557 | 152.4 | 148.09 | 0 | 1.016
591 | -8392859.47 | 1019307.79 | 123.5 | 0.05 | 172.389 | [5 empty] | 1421 | 557 | 558 | 76.2 | 24.91 | 0 | 0.266
592 | -8392869.91 | 1019307.49 | 123.5 | 0.05 | 172.385 | [5 empty] | 1422 | 558 | 559 | 76.2 | 21.43 | 0 | 0.116
593 | -8393017.09 | 1018189.66 | 115.5 | 0 | 171.82 | [5 empty] | 1423 | 559 | 560 | 76.2 | 12.1 | 0 | 0.066
594 | -8392650.58 | 1018399.44 | 114.5 | 0.1 | 171.871 | [5 empty] | 1424 | 560 | 244 | 76.2 | 11.6 | 0 | 0.066
595 | -8392756.88 | 1017754.44 | 102.5 | 0.25 | 171.604 | [5 empty] | 1425 | 549 | 35 | 76.2 | 76.43 | 0 | -0.018
596 | -8392961.94 | 1018756.88 | 119.5 | 0.1 | 173.544 | [5 empty] | 1426 | 35 | 356 | 152.4 | 80.94 | 0 | -0.456
597 | -8392971.22 | 1018713.36 | 119.5 | 0.15 | 171.989 | [5 empty] | 1427 | 356 | 550 | 76.2 | 86.43 | 0 | 0.089
598 | -8392967.81 | 1018693.31 | 119.5 | 0.15 | 171.964 | [5 empty] | 1428 | 561 | 563 | 76.2 | 20.92 | 0 | 3.513
599 | -8392632.2 | 1018450.67 | 109.5 | 0.05 | 171.87 | [5 empty] | 1429 | 563 | 491 | 152.4 | 109.26 | 0 | 3.313
600 | -8392562.58 | 1018486.26 | 108.5 | 0.05 | 171.869 | [5 empty] | 1430 | 491 | 68 | 76.2 | 24.5 | 0 | 0.007
601 | -8392539.08 | 1018495.94 | 103.5 | 0 | 171.868 | [5 empty] | 1431 | 68 | 549 | 76.2 | 73.36 | 0 | 0.557
602 | -8393846.52 | 1017331.63 | 108.5 | 0.35 | 171.312 | [5 empty] | 1432 | 549 | 564 | 152.4 | 40.79 | 0 | 0.275
603 | -8393847.3 | 1017277.27 | 108.5 | 0.05 | 171.296 | [5 empty] | 1433 | 564 | 565 | 152.4 | 22.56 | 0 | 0.125
604 | -8393873.5 | 1017231.13 | 105.5 | 0.1 | 171.296 | [5 empty] | 1434 | 565 | 566 | 76.2 | 17.95 | 0 | 0.075
605 | -8393904.4 | 1017176.77 | 105.5 | 0.2 | 171.259 | [5 empty] | 1435 | 566 | 567 | 76.2 | 20.64 | 0 | 0.496
606 | -8393910.27 | 1017240.9 | 105.5 | 0.05 | 171.31 | [5 empty] | 1436 | 567 | 568 | 76.2 | 24.26 | 0 | 0.496
607 | -8393731.54 | 1017192.8 | 107.5 | 0.3 | 171.256 | [5 empty] | 1437 | 568 | 794 | 152.4 | 28.17 | 0 | 0.496
608 | -8393749.35 | 1018097.26 | 115.5 | 0.1 | 171.615 | [5 empty] | 1438 | 794 | 569 | 152.4 | 14.89 | 0 | 0.046
609 | -8393836.01 | 1018194.18 | 112.5 | 0 | 171.615 | [5 empty] | 1439 | 569 | 570 | 152.4 | 41.07 | 0 | 0.333
610 | -8392757.59 | 1019124.01 | 120.5 | 0.1 | 172.227 | [5 empty] | 1440 | 570 | 571 | 152.4 | 23.81 | 0 | 0.083
611 | -8392696.97 | 1019115.7 | 110.5 | 0.15 | 172.226 | [5 empty] | 1441 | 571 | 572 | 152.4 | 20.28 | 0 | -0.067
612 | -8392665.2 | 1019106.91 | 110.5 | 0.15 | 172.226 | [5 empty] | 1442 | 572 | 573 | 76.2 | 17.93 | 0 | -0.067
613 | -8392942.66 | 1017653.54 | 111.5 | 0.15 | 171.606 | [5 empty] | 1443 | 573 | 574 | 152.4 | 45.86 | 0 | 0.05
614 | -8392923.25 | 1017704.26 | 111.5 | 0.05 | 171.606 | [5 empty] | 1444 | 157 | 828 | 152.4 | 56.05 | 0 | 0.1
615 | -8394330.13 | 1017321.99 | 104.5 | 0.1 | 171.319 | [5 empty] | 1445 | 482 | 289 | 76.2 | 76.85 | 0 | 0.075
616 | -8394304.85 | 1017489.95 | 102.5 | 0.05 | 171.32 | [5 empty] | 1446 | 289 | 531 | 76.2 | 73.13 | 0 | -0.342
617 | -8392745.55 | 1017654.32 | 106.5 | 0.15 | 171.604 | [5 empty] | 1447 | 531 | 12 | 152.4 | 13.15 | 0 | -0.405
618 | -8392973.94 | 1017717.28 | 111.5 | 0 | 171.607 | [5 empty] | 1448 | 12 | 806 | 76.2 | 67.15 | 0 | -0.455
619 | -8392648.55 | 1017624.6 | 104.5 | 0.05 | 171.604 | [5 empty] | 1449 | 575 | 417 | 152.4 | 17.18 | 0 | -0.621
620 | -8393838.17 | 1017989.2 | 115.5 | 0.15 | 171.614 | [5 empty] | 1450 | 417 | 536 | 76.2 | 20.79 | 0 | 0.3
621 | -8393926.69 | 1017654.97 | 111.5 | 0.25 | 171.542 | [5 empty] | 1451 | 536 | 576 | 76.2 | 38.7 | 0 | -0.136
622 | -8393709.73 | 1017625.84 | 110.5 | 0.05 | 171.601 | [5 empty] | 1452 | 576 | 577 | 76.2 | 16.92 | 0 | -0.186
623 | -8393682.48 | 1017620.85 | 110.5 | 0.1 | 171.61 | [5 empty] | 1453 | 577 | 578 | 76.2 | 9.13 | 0 | -0.286
624 | -8393488.75 | 1017540.51 | 112.5 | 0.2 | 171.608 | [5 empty] | 1454 | 578 | 411 | 152.4 | 47.29 | 0 | -0.286
625 | -8393477.84 | 1018444.14 | 115.5 | 0 | 171.649 | [5 empty] | 1455 | 129 | 436 | 152.4 | 89.91 | 0 | 1.435
626 | -8393450.69 | 1018431.42 | 119.5 | 0.1 | 171.64 | [5 empty] | 1456 | 436 | 579 | 152.4 | 82.27 | 0 | 0.831
627 | -8393416.67 | 1018404.05 | 119.5 | 0.05 | 171.64 | [5 empty] | 1457 | 579 | 532 | 76.2 | 78.18 | 0 | 0.609
628 | -8393366.61 | 1018366.11 | 120.5 | 0.25 | 171.658 | [5 empty] | 1458 | 532 | 287 | 152.4 | 59.12 | 0 | 0.974
629 | -8393213.17 | 1018285.28 | 116.5 | 0.4 | 171.658 | [5 empty] | 1459 | 287 | 484 | 76.2 | 58.12 | 0 | -0.169
630 | -8393023.71 | 1018192.48 | 115.5 | 0 | 171.821 | [5 empty] | 1460 | 484 | 580 | 152.4 | 77.03 | 0 | 0.783
631 | -8392808.43 | 1018971.98 | 119.5 | 0 | 172.197 | [5 empty] | 1461 | 580 | 581 | 76.2 | 54.93 | 0 | -3.29
632 | -8392783.51 | 1018961.22 | 119.5 | 0.05 | 172.197 | [5 empty] | 1462 | 581 | 467 | 76.2 | 48.11 | 0 | 3.543
633 | -8392727.77 | 1018937.75 | 119.5 | 0.05 | 172.196 | [5 empty] | 1463 | 467 | 25 | 76.2 | 67.65 | 0 | 0.059
634 | -8392704.3 | 1018991.53 | 111.5 | 0 | 172.199 | [5 empty] | 1464 | 25 | 582 | 76.2 | 26.84 | 0 | 0.574
635 | -8393829.38 | 1017985.29 | 115.5 | 0.2 | 171.614 | [5 empty] | 1465 | 582 | 583 | 152.4 | 21.03 | 0 | 0.474
636 | -8393029.51 | 1018194.94 | 115.5 | 0.1 | 171.82 | [5 empty] | 1466 | 583 | 584 | 152.4 | 19.42 | 0 | 0.324
637 | -8392962.24 | 1018168.34 | 114.5 | 0.05 | 171.65 | [5 empty] | 1467 | 584 | 585 | 76.2 | 31.68 | 0 | 0.273
638 | -8392797.2 | 1018112.81 | 107.5 | 0.1 | 171.677 | [5 empty] | 1468 | 585 | 586 | 152.4 | 28.78 | 0 | 0.124
639 | -8392780.38 | 1018105.38 | 107.5 | 0.1 | 171.701 | [5 empty] | 1469 | 586 | 254 | 76.2 | 32.85 | 0 | -0.126
640 | -8393613.47 | 1018296.52 | 111.5 | 0.15 | 171.636 | [5 empty] | 1470 | 41 | 55 | 152.4 | 28.15 | 0 | 0.05
641 | -8393583.68 | 1018335.06 | 111.5 | 0.1 | 171.636 | [5 empty] | 1471 | 587 | 320 | 76.2 | 59.59 | 0 | -0.4
642 | -8393298.56 | 1018443.56 | 121.5 | 0.05 | 171.861 | [5 empty] | 1472 | 320 | 217 | 76.2 | 38.52 | 0 | -0.034
643 | -8393313.42 | 1018422.82 | 121.5 | 0.1 | 171.843 | [5 empty] | 1473 | 217 | 283 | 76.2 | 42.71 | 0 | -0.158
644 | -8393343.92 | 1018391.14 | 120.5 | 0.1 | 171.734 | [5 empty] | 1474 | 283 | 323 | 152.4 | 27.98 | 0 | -1.596
645 | -8393051.66 | 1017881.57 | 109.5 | 0.1 | 171.639 | [5 empty] | 1475 | 323 | 588 | 76.2 | 34.3 | 0 | -2.055
646 | -8392968.07 | 1017978.53 | 108.5 | 0.15 | 171.639 | [5 empty] | 1476 | 591 | 592 | 76.2 | 10.45 | 0 | 0.65
647 | -8392897.68 | 1018026.26 | 108.5 | 0.05 | 171.64 | [5 empty] | 1477 | 592 | 235 | 152.4 | 13.86 | 0 | 0.6
648 | -8392691.18 | 1018158.44 | 114.5 | 0.05 | 171.726 | [5 empty] | 1478 | 235 | 404 | 152.4 | 40.7 | 0 | 0.078
649 | -8393527.79 | 1017457.91 | 112.5 | 0.15 | 171.573 | [5 empty] | 1479 | 404 | 15 | 152.4 | 38.91 | 0 | -0.044
650 | -8393389.87 | 1017750.13 | 121.5 | 0.1 | 171.61 | [5 empty] | 1480 | 140 | 42 | 152.4 | 64.29 | 0 | -0.868
651 | -8393720.58 | 1017226.82 | 107.5 | 0.1 | 171.275 | [5 empty] | 1481 | 42 | 82 | 152.4 | 47.79 | 0 | -1.118
652 | -8393033.39 | 1017673.48 | 114.5 | 0 | 171.606 | [5 empty] | 1482 | 82 | 338 | 76.2 | 52.34 | 0 | -1.318
653 | -8393022.44 | 1017748.96 | 109.5 | 0 | 171.616 | [5 empty] | 1483 | 115 | 589 | 76.2 | 52.93 | 0 | 1.274
654 | -8393032.61 | 1017763.82 | 109.5 | 0 | 171.616 | [5 empty] | 1484 | 589 | 593 | 152.4 | 70.55 | 0 | 1.224
655 | -8393039.65 | 1017773.61 | 109.5 | 0 | 171.616 | [5 empty] | 1485 | 6 | 594 | 152.4 | 20.95 | 0 | -0.788
656 | -8393039.65 | 1017782.99 | 109.5 | 0 | 171.616 | [5 empty] | 1486 | 594 | 150 | 76.2 | 141.86 | 0 | 0.137
657 | -8393029.09 | 1017811.93 | 109.5 | 0.15 | 171.638 | [5 empty] | 1487 | 158 | 595 | 152.4 | 53.76 | 0 | 0.25
658 | -8393018.13 | 1017851.82 | 109.5 | 0 | 171.638 | [5 empty] | 1488 | 790 | 31 | 76.2 | 18.05 | 0 | 8.386
659 | -8393021.65 | 1017858.46 | 109.5 | 0.05 | 171.638 | [5 empty] | 1489 | 31 | 596 | 76.2 | 45.37 | 0 | 8.086
660 | -8393279.43 | 1018042.87 | 116.5 | 0.15 | 171.639 | [5 empty] | 1490 | 596 | 597 | 76.2 | 44.5 | 0 | 7.985
661 | -8393323.49 | 1018074.32 | 117.5 | 0.2 | 171.637 | [5 empty] | 1491 | 597 | 598 | 152.4 | 20.33 | 0 | 7.836
662 | -8393765.96 | 1017075.85 | 106.5 | 0.15 | 171.253 | [5 empty] | 1492 | 599 | 600 | 76.2 | 78.2 | 0 | 0.132
663 | -8393718.12 | 1017250.71 | 107.5 | 0.15 | 171.275 | [5 empty] | 1493 | 600 | 601 | 76.2 | 25.9 | 0 | 0.082
664 | -8393713.94 | 1017291.35 | 111.5 | 0.3 | 171.275 | [5 empty] | 1494 | 601 | 149 | 76.2 | 13.61 | 0 | 0.082
665 | -8394384.24 | 1017491.9 | 103.5 | 0.25 | 171.307 | [5 empty] | 1495 | 604 | 9 | 76.2 | 42.52 | 0 | 0.976
666 | -8392745.22 | 1018252 | 117.5 | 0 | 171.893 | [5 empty] | 1496 | 9 | 605 | 76.2 | 20.06 | 0 | 0.2
667 | -8392669.35 | 1018352.11 | 113.5 | 0.1 | 171.871 | [5 empty] | 1497 | 818 | 507 | 152.4 | 74.09 | 0 | -0.426
668 | -8392643.15 | 1018381.84 | 113.5 | 0 | 171.87 | [5 empty] | 1498 | 606 | 604 | 76.2 | 38.05 | 0 | 0.594
669 | -8392997.14 | 1018663.99 | 120.5 | 0 | 172.013 | [5 empty] | 1499 | 604 | 521 | 76.2 | 94.15 | 0 | 0.638
670 | -8393029.48 | 1017667.62 | 114.5 | 0 | 171.606 | [5 empty] | 1500 | 521 | 607 | 152.4 | 52.93 | 0 | 1.213
671 | -8393021.26 | 1017664.48 | 114.5 | 0 | 171.606 | [5 empty] | 1501 | 608 | 167 | 76.2 | 95.3 | 0 | 0.006
672 | -8393006.4 | 1017664.88 | 111.5 | 0.1 | 171.606 | [5 empty] | 1502 | 167 | 609 | 76.2 | 34.77 | 0 | 0
673 | -8392769.01 | 1017613.64 | 107.5 | 0.05 | 171.604 | [5 empty] | 1503 | 248 | 792 | 152.4 | 27.69 | 0 | -0.586
674 | -8392756.88 | 1017613.26 | 107.5 | 0.1 | 171.604 | [5 empty] | 1504 | 792 | 59 | 152.4 | 79.94 | 0 | -0.036
675 | -8392726.38 | 1017703.99 | 102.5 | 0 | 171.601 | [5 empty] | 1505 | 59 | 18 | 76.2 | 96.99 | 0 | -0.042
676 | -8392712.68 | 1017750.92 | 98.5 | 0.05 | 171.601 | [5 empty] | 1506 | 819 | 610 | 76.2 | 71.47 | 0 | 1.725
677 | -8393938.51 | 1018052.55 | 113.5 | 0.05 | 171.615 | [5 empty] | 1507 | 610 | 611 | 76.2 | 62 | 0 | 0.171
678 | -8393601.07 | 1017856.71 | 118.5 | 0.6 | 171.614 | [5 empty] | 1508 | 611 | 612 | 152.4 | 32.97 | 0 | 0.021
679 | -8393033.98 | 1017612.76 | 117.5 | 0 | 171.607 | [5 empty] | 1509 | 612 | 514 | 152.4 | 13.56 | 0 | -0.129
680 | -8394465.45 | 1017334.11 | 103.5 | 0.05 | 171.319 | [5 empty] | 1510 | 614 | 216 | 152.4 | 32.21 | 0 | -0.316
681 | -8394413.44 | 1017320.82 | 103.5 | 0.1 | 171.319 | [5 empty] | 1511 | 355 | 616 | 76.2 | 82.65 | 0 | -0.025
682 | -8394075.96 | 1017323.34 | 106.5 | 0.5 | 171.319 | [5 empty] | 1512 | 616 | 566 | 152.4 | 66.18 | 0 | 0.422
683 | -8393929.82 | 1017330.46 | 108.5 | 0.05 | 171.319 | [5 empty] | 1513 | 211 | 618 | 76.2 | 35.15 | 0 | 0.148
684 | -8393889.14 | 1017331.24 | 108.5 | 0.2 | 171.312 | [5 empty] | 1514 | 618 | 190 | 76.2 | 10.69 | 0 | 0.148
685 | -8393932.42 | 1017619.45 | 105.5 | 0.1 | 171.542 | [5 empty] | 1515 | 190 | 614 | 76.2 | 41.7 | 0 | 0.02
686 | -8393744.93 | 1017565.22 | 110.5 | 0.05 | 171.61 | [5 empty] | 1516 | 614 | 547 | 76.2 | 46.79 | 0 | 0.02
687 | -8393721.46 | 1017561.31 | 110.5 | 0.05 | 171.61 | [5 empty] | 1517 | 547 | 827 | 152.4 | 46.9 | 0 | 0.679
688 | -8393684.24 | 1017560.28 | 110.5 | 0.1 | 171.61 | [5 empty] | 1518 | 827 | 617 | 152.4 | 91.02 | 0 | 0.667
689 | -8393946.84 | 1017582.33 | 104.5 | 0.15 | 171.541 | [5 empty] | 1519 | 617 | 619 | 152.4 | 101.46 | 0 | 0.05
690 | -8393937.54 | 1017587.71 | 105.5 | 0.15 | 171.542 | [5 empty] | 1520 | 816 | 84 | 152.4 | 67.78 | 0 | 0.504
691 | -8392907.77 | 1017913.96 | 103.5 | 0 | 171.64 | [5 empty] | 1521 | 84 | 473 | 76.2 | 21.66 | 0 | 0.254
692 | -8392878.91 | 1017899.93 | 103.5 | 0 | 171.64 | [5 empty] | 1522 | 473 | 620 | 76.2 | 98.93 | 0 | -0.224
693 | -8392644.25 | 1017815.45 | 98.5 | 0.35 | 171.64 | [5 empty] | 1523 | 449 | 631 | 76.2 | 21.85 | 0 | -0.041
694 | -8393947.42 | 1017174.03 | 98.5 | 0.3 | 171.253 | [5 empty] | 1524 | 631 | 632 | 152.4 | 27.15 | 0 | -0.041
695 | -8393946.64 | 1017159.55 | 98.5 | 0.15 | 171.253 | [5 empty] | 1525 | 561 | 621 | 152.4 | 88.81 | 0 | -0.858
696 | -8393917.31 | 1017147.04 | 105.5 | 0.55 | 171.253 | [5 empty] | 1526 | 621 | 397 | 152.4 | 53.05 | 0 | -2.223
697 | -8393470.64 | 1018167.44 | 114.5 | 0.05 | 171.63 | [5 empty] | 1527 | 397 | 171 | 76.2 | 50.69 | 0 | -1.083
698 | -8393471.97 | 1018157.26 | 114.5 | 0.1 | 171.63 | [5 empty] | 1528 | 171 | 342 | 152.4 | 50.88 | 0 | -0.439
699 | -8393668.72 | 1017679.43 | 112.5 | 0 | 171.613 | [5 empty] | 1529 | 342 | 622 | 152.4 | 64.84 | 0 | -0.54
700 | -8393675.22 | 1017660.65 | 112.5 | 0 | 171.613 | [5 empty] | 1530 | 622 | 623 | 76.2 | 27.7 | 0 | -0.59
701 | -8393679.73 | 1017641.38 | 110.5 | 0.05 | 171.611 | [5 empty] | 1531 | 623 | 499 | 152.4 | 62.61 | 0 | -0.892
702 | -8393684.24 | 1017602.59 | 110.5 | 0 | 171.61 | [5 empty] | 1532 | 499 | 146 | 76.2 | 85.42 | 0 | 0.399
703 | -8392966.13 | 1017842.04 | 105.5 | 0.15 | 171.606 | [5 empty] | 1533 | 146 | 624 | 152.4 | 61.89 | 0 | -2.651
704 | -8393531.65 | 1018190.51 | 115.5 | 0.15 | 171.634 | [5 empty] | 1534 | 802 | 625 | 76.2 | 78.26 | 0 | 1.021
705 | -8393562.54 | 1018205.38 | 115.5 | 0.1 | 171.634 | [5 empty] | 1535 | 625 | 425 | 76.2 | 13.34 | 0 | 1.021
706 | -8393657.2 | 1018259.74 | 111.5 | 0 | 171.635 | [5 empty] | 1536 | 425 | 626 | 76.2 | 17.32 | 0 | -0.363
707 | -8393704.12 | 1018282.03 | 112.5 | 0.15 | 171.635 | [5 empty] | 1537 | 626 | 627 | 152.4 | 43.66 | 0 | -0.463
708 | -8393734.45 | 1018294.77 | 112.5 | 0.3 | 171.635 | [5 empty] | 1538 | 627 | 628 | 76.2 | 62.82 | 0 | -0.513
709 | -8392759.06 | 1019071.7 | 120.5 | 0.1 | 172.219 | [5 empty] | 1539 | 628 | 494 | 76.2 | 91.95 | 0 | 0.452
710 | -8393690.93 | 1016967.69 | 111.5 | 0.1 | 171.227 | [5 empty] | 1540 | 494 | 629 | 76.2 | 81.63 | 0 | -0.489
711 | -8393708.53 | 1016990.67 | 111.5 | 0.15 | 171.227 | [5 empty] | 1541 | 629 | 797 | 152.4 | 97.9 | 0 | -10.482
712 | -8393731.99 | 1017010.23 | 107.5 | 0.05 | 171.227 | [5 empty] | 1542 | 797 | 368 | 152.4 | 57.2 | 0 | 5.005
713 | -8393746.65 | 1017020.49 | 107.5 | 0.05 | 171.227 | [5 empty] | 1543 | 368 | 630 | 152.4 | 55.98 | 0 | 2.005
714 | -8393755.95 | 1017038.58 | 106.5 | 0.05 | 171.253 | [5 empty] | 1544 | 632 | 633 | 76.2 | 60.48 | 0 | 0.085
715 | -8393755.95 | 1017062.04 | 106.5 | 0.15 | 171.253 | [5 empty] | 1545 | 633 | 505 | 152.4 | 59.32 | 0 | 0.05
716 | -8393759.37 | 1017071.82 | 106.5 | 0.15 | 171.253 | [5 empty] | 1546 | 13 | 633 | 152.4 | 29.18 | 0 | -0.174
717 | -8393182.22 | 1018768.52 | 117.5 | 0.1 | 172.581 | [5 empty] | 1547 | 633 | 634 | 76.2 | 59.22 | 0 | -0.189
718 | -8393395.67 | 1017347.33 | 121.5 | 0.8 | 171.596 | [5 empty] | 1548 | 634 | 504 | 76.2 | 29.1 | 0 | -0.189
719 | -8392394.8 | 1018256.29 | 107.5 | 0.1 | 171.865 | [5 empty] | 1549 | 504 | 514 | 152.4 | 91.85 | 0 | -3.412
720 | -8392462.07 | 1018272.34 | 108.5 | 0.1 | 171.865 | [5 empty] | 1550 | 636 | 630 | 76.2 | 6.3 | 0 | -0.1
721 | -8392657.23 | 1018469.44 | 114.5 | 0.05 | 171.871 | [5 empty] | 1551 | 630 | 593 | 152.4 | 7.2 | 0 | 1.905
722 | -8392653.71 | 1018514.43 | 112.5 | 0.3 | 171.934 | [5 empty] | 1552 | 593 | 58 | 76.2 | 24.17 | 0 | 3.129
723 | -8392645.89 | 1018579.74 | 109.5 | 0.3 | 171.967 | [5 empty] | 1553 | 58 | 637 | 76.2 | 34.72 | 0 | 0.596
724 | -8392642.75 | 1018618.45 | 109.5 | 0.15 | 171.967 | [5 empty] | 1554 | 637 | 453 | 76.2 | 9.96 | 0 | 0.546
725 | -8392649.8 | 1018645.83 | 109.5 | 0 | 171.989 | [5 empty] | 1555 | 453 | 4 | 76.2 | 29.3 | 0 | -0.032
726 | -8393018.98 | 1019029.05 | 116.5 | 0.2 | 175.952 | [5 empty] | 1556 | 4 | 812 | 76.2 | 38.47 | 0 | -0.201
727 | -8393774.04 | 1016860.63 | 115.5 | 0.1 | 171.227 | [5 empty] | 1557 | 812 | 262 | 152.4 | 38.26 | 0 | -0.741
728 | -8393773.06 | 1016877.74 | 115.5 | 0.15 | 171.227 | [5 empty] | 1558 | 262 | 460 | 152.4 | 36.76 | 0 | 0.479
729 | -8393887.48 | 1018577.15 | 102.5 | 0.2 | 171.727 | [5 empty] | 1559 | 460 | 638 | 76.2 | 23.55 | 0 | -1.183
730 | -8393933.61 | 1018586.78 | 104.5 | 0.3 | 171.727 | [5 empty] | 1560 | 638 | 639 | 76.2 | 18.39 | 0 | -1.283
731 | -8394038.87 | 1017530.03 | 101.5 | 0.3 | 171.357 | [5 empty] | 1561 | 639 | 166 | 152.4 | 10.35 | 0 | -1.383
732 | -8394021.7 | 1017627.15 | 104.5 | 0.15 | 171.536 | [5 empty] | 1562 | 635 | 478 | 152.4 | 96.47 | 0 | -0.566
733 | -8394000.95 | 1017744.71 | 110.5 | 0.55 | 171.607 | [5 empty] | 1563 | 478 | 608 | 152.4 | 41.22 | 0 | 0.009
734 | -8393962.28 | 1017955.88 | 109.5 | 0.25 | 171.609 | [5 empty] | 1564 | 608 | 294 | 76.2 | 35.11 | 0 | -0.098
735 | -8393955.41 | 1017998.58 | 109.5 | 0.2 | 171.615 | [5 empty] | 1565 | 294 | 29 | 152.4 | 10.18 | 0 | -0.305
736 | -8393950.19 | 1018019.71 | 109.5 | 0.05 | 171.615 | [5 empty] | 1566 | 29 | 527 | 76.2 | 65.56 | 0 | -0.405
737 | -8393943.17 | 1018040.98 | 110.5 | 0.1 | 171.615 | [5 empty] | 1567 | 527 | 80 | 76.2 | 77.79 | 0 | -0.27
738 | -8393933.31 | 1018065.46 | 113.5 | 0.05 | 171.615 | [5 empty] | 1568 | 80 | 640 | 76.2 | 53.34 | 0 | -0.139
739 | -8393921.97 | 1018089.35 | 113.5 | 0.05 | 171.615 | [5 empty] | 1569 | 640 | 641 | 152.4 | 48.72 | 0 | -0.289
740 | -8393910.18 | 1018108.97 | 113.5 | 0.25 | 171.615 | [5 empty] | 1570 | 641 | 430 | 152.4 | 29.38 | 0 | -0.389
741 | -8393895.25 | 1018128.99 | 110.5 | 0.1 | 171.615 | [5 empty] | 1571 | 644 | 628 | 76.2 | 33.78 | 0 | 1.714
742 | -8393880.31 | 1018147.79 | 110.5 | 0.1 | 171.615 | [5 empty] | 1572 | 628 | 125 | 76.2 | 77.51 | 0 | 0.499
743 | -8393862.7 | 1018166.9 | 110.5 | 0.1 | 171.615 | [5 empty] | 1573 | 125 | 432 | 76.2 | 77.36 | 0 | 0.263
744 | -8393751.03 | 1018278.87 | 112.5 | 0.05 | 171.621 | [5 empty] | 1574 | 437 | 646 | 76.2 | 41.22 | 0 | 0.096
745 | -8393675.94 | 1018350.9 | 110.5 | 0.05 | 171.636 | [5 empty] | 1575 | 646 | 647 | 76.2 | 85.05 | 0 | -0.054
746 | -8393571.58 | 1018451.45 | 112.5 | 0.05 | 171.72 | [5 empty] | 1576 | 647 | 86 | 76.2 | 54.24 | 0 | -0.104
747 | -8393547.7 | 1018474.45 | 115.5 | 0.05 | 171.721 | [5 empty] | 1577 | 86 | 136 | 152.4 | 25.21 | 0 | -3.873
748 | -8393533.06 | 1018484.3 | 115.5 | 0 | 171.745 | [5 empty] | 1578 | 136 | 166 | 152.4 | 64.07 | 0 | -6.294
749 | -8393510.68 | 1018497.13 | 116.5 | 0.15 | 171.745 | [5 empty] | 1579 | 166 | 648 | 152.4 | 102.32 | 0 | -3.112
750 | -8393496.7 | 1018503.88 | 116.5 | 0 | 171.746 | [5 empty] | 1580 | 648 | 107 | 76.2 | 20.6 | 0 | -3.161
751 | -8393484.1 | 1018509.97 | 116.5 | 0.15 | 171.761 | [5 empty] | 1581 | 144 | 649 | 152.4 | 50.47 | 0 | -0.466
752 | -8393448.57 | 1018522.52 | 114.5 | 0.4 | 171.761 | [5 empty] | 1582 | 649 | 624 | 76.2 | 91.35 | 0 | -0.616
753 | -8393399.16 | 1018536.62 | 114.5 | 0.1 | 171.769 | [5 empty] | 1583 | 624 | 60 | 254 | 70.54 | 0 | -3.467
754 | -8393390.38 | 1018540.06 | 114.5 | 0.15 | 171.769 | [5 empty] | 1584 | 60 | 469 | 762 | 91.47 | 0 | -1.66
755 | -8393386.76 | 1018541.47 | 114.5 | 0.1 | 171.769 | [5 empty] | 1585 | 469 | 650 | 76.2 | 70.04 | 0 | -0.031
756 | -8393375.71 | 1018545.8 | 116.5 | 0.1 | 171.769 | [5 empty] | 1586 | 61 | 545 | 254 | 24.71 | 0 | -0.054
757 | -8393354.96 | 1018554.54 | 116.5 | 0.1 | 171.796 | [5 empty] | 1587 | 545 | 486 | 203.2 | 31.2 | 0 | 0.021
758 | -8393335.26 | 1018565.88 | 116.5 | 0.15 | 171.8 | [5 empty] | 1588 | 486 | 652 | 203.2 | 16.47 | 0 | 1.648
759 | -8393318.39 | 1018578.06 | 116.5 | 0.25 | 171.8 | [5 empty] | 1589 | 652 | 282 | 203.2 | 27.21 | 0 | -2.262
760 | -8393308.33 | 1018586.56 | 113.5 | 0.05 | 171.885 | [5 empty] | 1590 | 282 | 817 | 457.2 | 37.45 | 0 | -1.481
761 | -8393298.98 | 1018594.47 | 113.5 | 0.1 | 171.885 | [5 empty] | 1591 | 817 | 653 | 101.6 | 13.93 | 0 | -1.851
762 | -8393280.17 | 1018615.97 | 115.5 | 0.1 | 171.885 | [5 empty] | 1592 | 653 | 654 | 355.6 | 18 | 0 | -1.851
763 | -8393268.53 | 1018630.9 | 115.5 | 0.15 | 171.885 | [5 empty] | 1593 | 654 | 655 | 508 | 12.06 | 0 | -1.851
764 | -8393247.92 | 1018664.05 | 115.5 | 0.4 | 171.886 | [5 empty] | 1594 | 655 | 656 | 457.2 | 9.38 | 0 | -1.851
765 | -8393112.67 | 1018879.32 | 113.5 | 0.35 | 175.896 | [5 empty] | 1595 | 656 | 534 | 203.2 | 7.92 | 0 | -1.851
766 | -8393044.44 | 1018988.08 | 116.5 | 0.55 | 175.952 | [5 empty] | 1596 | 534 | 657 | 101.6 | 22.97 | 0 | -2.265
767 | -8392948.89 | 1019141.85 | 121.5 | 0.35 | 175.951 | [5 empty] | 1597 | 657 | 658 | 304.8 | 41.37 | 0 | -2.415
768 | -8392888.14 | 1019237.92 | 123.5 | 0.1 | 172.39 | [5 empty] | 1598 | 658 | 659 | 609.6 | 7.51 | 0 | -2.415
769 | -8392821.99 | 1019343.7 | 126.5 | 0.15 | 172.389 | [5 empty] | 1599 | 659 | 645 | 254 | 37.87 | 0 | -2.465
770 | -8393954.82 | 1018591.86 | 105.5 | 0.05 | 171.63 | [5 empty] | 1600 | 645 | 579 | 406.4 | 90.59 | 0 | -2.067
771 | -8393996.62 | 1018607.09 | 105.5 | 0.4 | 171.63 | [5 empty] | 1601 | 579 | 370 | 609.6 | 77.66 | 0 | -1.895
772 | -8393294.49 | 1018566.4 | 116.5 | 0.05 | 171.858 | [5 empty] | 1602 | 370 | 806 | 76.2 | 50.46 | 0 | -0.058
773 | -8393300.46 | 1018573.57 | 116.5 | 0 | 171.884 | [5 empty] | 1603 | 806 | 660 | 609.6 | 60.81 | 0 | 7.061
774 | -8393303.12 | 1018577.96 | 116.5 | 0 | 171.885 | [5 empty] | 1604 | 660 | 661 | 304.8 | 54.14 | 0 | 6.634
775 | -8392426.22 | 1018219.45 | 107.5 | 0.1 | 171.863 | [5 empty] | 1605 | 661 | 496 | 152.4 | 80.37 | 0 | 2.123
776 | -8392597.6 | 1017985.95 | 104.5 | 0.25 | 171.824 | [5 empty] | 1606 | 607 | 651 | 152.4 | 35.74 | 0 | -4.873
777 | -8392717.04 | 1017985.95 | 103.5 | 0 | 171.824 | [5 empty] | 1607 | 651 | 663 | 457.2 | 24.02 | 0 | -4.973
778 | -8392600.59 | 1018025.37 | 110.5 | 0.1 | 171.824 | [5 empty] | 1608 | 663 | 664 | 406.4 | 41.05 | 0 | -3.235
779 | -8392595.81 | 1017945.94 | 104.5 | 0.7 | 171.819 | [5 empty] | 1609 | 664 | 138 | 76.2 | 31.59 | 0 | -3.535
780 | -8393896.43 | 1016728.33 | 111.5 | 0.25 | 171.252 | [5 empty] | 1610 | 62 | 45 | 508 | 65.74 | 0 | -2.612
781 | -8393878.52 | 1016764.16 | 111.5 | 0.55 | 171.252 | [5 empty] | 1611 | 45 | 490 | 355.6 | 29.71 | 0 | 1.866
782 | -8393848.66 | 1016829.85 | 108.5 | 0.8 | 171.252 | [5 empty] | 1612 | 490 | 35 | 76.2 | 79.81 | 0 | 0.527
783 | -8393823.58 | 1016883.59 | 115.5 | 0.1 | 171.252 | [5 empty] | 1613 | 35 | 616 | 406.4 | 82.16 | 0 | 0.865
784 | -8393809.25 | 1016930.17 | 110.5 | 0.25 | 171.252 | [5 empty] | 1614 | 616 | 665 | 76.2 | 79.41 | 0 | 0.368
785 | -8393788.94 | 1017001.83 | 106.5 | 0.15 | 171.253 | [5 empty] | 1615 | 665 | 573 | 254 | 83.95 | 0 | 0.117
786 | -8392808.94 | 1019364.06 | 121.5 | 0.1 | 172.389 | [5 empty] | 1616 | 111 | 666 | 609.6 | 45.16 | 0 | 2.54
787 | -8393335.8 | 1018524.61 | 116.5 | 0 | 171.836 | [5 empty] | 1617 | 666 | 538 | 152.4 | 31.05 | 0 | 2.54
788 | -8392906.93 | 1019032.18 | 123.5 | 0.15 | 172.444 | [5 empty] | 1618 | 538 | 501 | 762 | 60.8 | 0 | 2.453
789 | -8393818.51 | 1018565.22 | 107.5 | 0.15 | 171.729 | [5 empty] | 1619 | 501 | 667 | 152.4 | 35.18 | 0 | 4.731
790 | -8392928.09 | 1018808.29 | 122.5 | 0 | 175.855 | [5 empty] | 1620 | 667 | 6 | 355.6 | 29.99 | 0 | 4.631
791 | -8392931 | 1018768.38 | 122.5 | 0 | 171.944 | [5 empty] | 1621 | 6 | 668 | 355.6 | 14.99 | 0 | 5.42
792 | -8393436.82 | 1016977.06 | 116.5 | 0.05 | 171.333 | [5 empty] | 1622 | 100 | 598 | 254 | 44.46 | 0 | -18.491
793 | -8392772.26 | 1018991.53 | 119.5 | 0 | 172.199 | [5 empty] | 1623 | 598 | 20 | 355.6 | 20.47 | 0 | -10.805
794 | -8394368.46 | 1017551.18 | 103.5 | 0.05 | 171.307 | [5 empty] | 1624 | 20 | 669 | 152.4 | 21.85 | 0 | -10.905
795 | -8393581.97 | 1018441.46 | 112.5 | 0.05 | 171.638 | [5 empty] | 1625 | 669 | 85 | 457.2 | 28.37 | 0 | -10.905
796 | -8393063.8 | 1018351.06 | 120.5 | 0.4 | 171.858 | [5 empty] | 1626 | 85 | 405 | 152.4 | 59.35 | 0 | 9.246
797 | -8393124.91 | 1018242.92 | 117.5 | 0.2 | 171.858 | [5 empty] | 1627 | 405 | 226 | 101.6 | 108.72 | 0 | 1.034
798 | -8392861.7 | 1017992.61 | 106.5 | 0.1 | 171.64 | [5 empty] | 1628 | 226 | 117 | 304.8 | 113.68 | 0 | 22.179
799 | -8392960.8 | 1018564.57 | 118.5 | 0.2 | 171.915 | [5 empty] | 1629 | 117 | 629 | 152.4 | 126.37 | 0 | 9.1
800 | -8393011.63 | 1018447.1 | 118.5 | 0.2 | 171.9 | [5 empty] | 1630 | 629 | 127 | 914.4 | 85.17 | 0 | 18.693
801 | -8392717.04 | 1018025.37 | 109.5 | 0.1 | 171.824 | [5 empty] | 1631 | 127 | 435 | 152.4 | 80.49 | 0 | 3.45
802 | -8393551.39 | 1018470.9 | 115.5 | 0 | 171.72 | [5 empty] | 1632 | 435 | 661 | 152.4 | 72.42 | 0 | -1.001
803 | -8392931.83 | 1018647.01 | 120.5 | 0.1 | 171.942 | [5 empty] | 1633 | 661 | 529 | 203.2 | 87.77 | 0 | 3.31
804 | -8392938.07 | 1018617.09 | 120.5 | 0.3 | 171.932 | [5 empty] | 1634 | 529 | 290 | 76.2 | 74.8 | 0 | 0.436
805 | -8393982.5 | 1017844.44 | 109.5 | 0.5 | 171.607 | [5 empty] | 1635 | 290 | 481 | 914.4 | 79.49 | 0 | 20.282
806 | -8393229.08 | 1018008.83 | 118.5 | 0.1 | 171.639 | [5 empty] | 1636 | 670 | 671 | 609.6 | 8.79 | 0 | 3.909
807 | -8393290.36 | 1018469.15 | 121.5 | 0 | 171.861 | [5 empty] | 1637 | 671 | 672 | 762 | 15.17 | 0 | 3.909
808 | -8392861.43 | 1017732.82 | 108.5 | 0.05 | 171.604 | [5 empty] | 1638 | 672 | 189 | 762 | 15.66 | 0 | 3.809
809 | -8392601.84 | 1018336.33 | 109.5 | 0.1 | 171.866 | [5 empty] | 1639 | 189 | 613 | 457.2 | 49.25 | 0 | 2.014
810 | -8392836.24 | 1019031.49 | 123.5 | 0.1 | 172.376 | [5 empty] | 1640 | 613 | 546 | 406.4 | 46.44 | 0 | 2.13
811 | -8392845.31 | 1018989.76 | 123.5 | 0.05 | 172.444 | [5 empty] | 1641 | 546 | 826 | 203.2 | 49.01 | 0 | 0.964
812 | -8392891.45 | 1018138.62 | 111.5 | 0.05 | 171.648 | [5 empty] | 1642 | 826 | 673 | 101.6 | 82.83 | 0 | 0.284
813 | -8393625.6 | 1018399.39 | 112.5 | 0.05 | 171.636 | [5 empty] | 1643 | 673 | 674 | 304.8 | 12.14 | 0 | 0.234
814 | -8392653.32 | 1018298.54 | 114.5 | 0.1 | 171.866 | [5 empty] | 1644 | 674 | 617 | 508 | 42.61 | 0 | 0.134
815 | -8392812.55 | 1019322.43 | 119.5 | 0.05 | 172.38 | [5 empty] | 1645 | 617 | 159 | 914.4 | 37.85 | 0 | 0.601
816 | -8393923.3 | 1017821.32 | 111.5 | 0.4 | 171.61 | [5 empty] | 1646 | 159 | 675 | 76.2 | 16.08 | 0 | 0.35
817 | -8393018.91 | 1017736.45 | 114.5 | 0 | 171.607 | [5 empty] | 1647 | 675 | 83 | 152.4 | 24.9 | 0 | 0.35
818 | -8393829.92 | 1017778.51 | 113.5 | 0.1 | 171.61 | [5 empty] | 1648 | 83 | 676 | 254 | 24.58 | 0 | 0.05
819 | -8392828.43 | 1019133.23 | 122.5 | 0.05 | 172.39 | [5 empty] | 1649 | 48 | 515 | 406.4 | 68.54 | 0 | 0.598
820 | -8392835.48 | 1019041.37 | 123.5 | 0.05 | 172.375 | [5 empty] | 1650 | 685 | 398 | 101.6 | 51.34 | 0 | -2.521
821 | -8392741.28 | 1019266.26 | 119.5 | 0.05 | 172.378 | [5 empty] | 1651 | 677 | 27 | 762 | 45.59 | 0 | -1.244
822 | -8393784.75 | 1017755.82 | 113.5 | 0.1 | 171.612 | [5 empty] | 1652 | 27 | 620 | 76.2 | 73.11 | 0 | 0.125
823 | -8393876.21 | 1017801.76 | 111.5 | 0.15 | 171.61 | [5 empty] | 1653 | 620 | 635 | 101.6 | 9.63 | 0 | -0.249
824 | -8393305.15 | 1018473.36 | 121.5 | 0 | 171.858 | [5 empty] | 1654 | 635 | 400 | 304.8 | 135.82 | 0 | 0.117
825 | -8393321.99 | 1018477.62 | 121.5 | 0 | 171.749 | [5 empty] | 1655 | 400 | 678 | 152.4 | 126.24 | 0 | -0.333
826 | -8392849.57 | 1017632.8 | 109.5 | 0.2 | 171.606 | [5 empty] | 1656 | 678 | 498 | 457.2 | 85.08 | 0 | 6.126
827 | -8392833.14 | 1017678.96 | 108.5 | 0.15 | 171.605 | [5 empty] | 1657 | 498 | 148 | 508 | 73.65 | 0 | 2.74
828 | -8392802.64 | 1017772.04 | 102.5 | 0.1 | 171.604 | [5 empty] | 1658 | 148 | 274 | 609.6 | 7.5 | 0 | -8.07
[11 empty] | 1659 | 274 | 650 | 254 | 70.59 | 0 | 5.554
[11 empty] | 1660 | 650 | 373 | 406.4 | 81.49 | 0 | 5.423
[11 empty] | 1661 | 373 | 580 | 76.2 | 81.38 | 0 | 0.139
[11 empty] | 1662 | 580 | 256 | 762 | 94.75 | 0 | 4.111
[11 empty] | 1663 | 256 | 403 | 76.2 | 57.22 | 0 | 0.152
[11 empty] | 1664 | 403 | 61 | 152.4 | 35.02 | 0 | 0.39
[11 empty] | 1665 | 61 | 679 | 152.4 | 39.31 | 0 | 0.294
[11 empty] | 1666 | 679 | 188 | 101.6 | 13.35 | 0 | 0.294
[11 empty] | 1667 | 680 | 681 | 152.4 | 53.69 | 0 | -0.05
[11 empty] | 1668 | 681 | 615 | 457.2 | 83.31 | 0 | -0.66
[11 empty] | 1669 | 615 | 550 | 609.6 | 83.23 | 0 | 0.179
[11 empty] | 1670 | 550 | 489 | 406.4 | 79.78 | 0 | -0.032
[11 empty] | 1671 | 489 | 682 | 508 | 91.22 | 0 | 0.028
[11 empty] | 1672 | 682 | 362 | 304.8 | 110.26 | 0 | 0.948
[11 empty] | 1673 | 362 | 683 | 304.8 | 36.18 | 0 | 2.609
[11 empty] | 1674 | 683 | 684 | 152.4 | 40.68 | 0 | 2.559
[11 empty] | 1675 | 684 | 602 | 355.6 | 42.63 | 0 | -0.368
[11 empty] | 1676 | 602 | 49 | 76.2 | 82.01 | 0 | -1.888
[11 empty] | 1677 | 49 | 138 | 609.6 | 47.55 | 0 | -4.492
[11 empty] | 1678 | 170 | 341 | 203.2 | 52.65 | 0 | -0.923
[11 empty] | 1679 | 341 | 93 | 101.6 | 29.42 | 0 | -1.272
[11 empty] | 1680 | 93 | 686 | 508 | 12.94 | 0 | -1.322
[11 empty] | 1681 | 686 | 687 | 609.6 | 23.79 | 0 | -1.372
[11 empty] | 1682 | 687 | 688 | 457.2 | 37.24 | 0 | -1.422
[11 empty] | 1683 | 569 | 665 | 254 | 55.78 | 0 | -0.336
[11 empty] | 1684 | 665 | 354 | 76.2 | 84.08 | 0 | -0.335
[11 empty] | 1685 | 354 | 681 | 152.4 | 89.58 | 0 | -0.51
[11 empty] | 1686 | 520 | 663 | 508 | 54.83 | 0 | 1.888
[11 empty] | 1687 | 7 | 689 | 203.2 | 81.53 | 0 | -3.236
[11 empty] | 1688 | 689 | 690 | 254 | 10.79 | 0 | -3.386
[11 empty] | 1689 | 690 | 685 | 762 | 32.15 | 0 | -3.536
[11 empty] | 1690 | 685 | 621 | 609.6 | 36.48 | 0 | -1.114
[11 empty] | 1691 | 692 | 516 | 76.2 | 49.32 | 0 | 0.005
[11 empty] | 1692 | 516 | 693 | 203.2 | 200.16 | 0 | 0.35
[11 empty] | 1693 | 684 | 73 | 254 | 55.73 | 0 | 2.727
[11 empty] | 1694 | 73 | 606 | 203.2 | 38.6 | 0 | 2.627
[11 empty] | 1695 | 606 | 694 | 101.6 | 76.82 | 0 | 1.983
[11 empty] | 1696 | 694 | 695 | 609.6 | 14.5 | 0 | 1.683
[11 empty] | 1697 | 695 | 696 | 457.2 | 32.65 | 0 | 1.533
[11 empty] | 1698 | 696 | 523 | 762 | 115.79 | 0 | 0.983
[11 empty] | 1699 | 523 | 662 | 508 | 51.64 | 0 | 0.85
[11 empty] | 1700 | 697 | 698 | 152.4 | 10.27 | 0 | 0.482
[11 empty] | 1701 | 698 | 528 | 76.2 | 81.13 | 0 | 0.382
[11 empty] | 1702 | 528 | 292 | 152.4 | 80.8 | 0 | 0.555
[11 empty] | 1703 | 292 | 479 | 508 | 81.54 | 0 | 10.371
[11 empty] | 1704 | 479 | 678 | 508 | 83.87 | 0 | 13.609
[11 empty] | 1705 | 678 | 471 | 508 | 81.73 | 0 | 6.55
[11 empty] | 1706 | 471 | 57 | 101.6 | 80.1 | 0 | 0.273
[11 empty] | 1707 | 57 | 699 | 355.6 | 28.05 | 0 | 1.909
[11 empty] | 1708 | 699 | 700 | 508 | 19.88 | 0 | 1.909
[11 empty] | 1709 | 700 | 701 | 152.4 | 19.89 | 0 | 1.909
[11 empty] | 1710 | 701 | 623 | 355.6 | 20.71 | 0 | 1.859
[11 empty] | 1711 | 623 | 702 | 914.4 | 18.35 | 0 | 2.061
[11 empty] | 1712 | 702 | 688 | 254 | 42.31 | 0 | 2.061
[11 empty] | 1713 | 688 | 338 | 457.2 | 41.63 | 0 | 0.539
[11 empty] | 1714 | 703 | 51 | 762 | 34.8 | 0 | 0.15
[11 empty] | 1715 | 351 | 30 | 355.6 | 33.61 | 0 | 1.28
[11 empty] | 1716 | 30 | 798 | 254 | 27.13 | 0 | 2.964
[11 empty] | 1717 | 798 | 48 | 609.6 | 32.21 | 0 | 3.061
[11 empty] | 1718 | 48 | 176 | 762 | 29.57 | 0 | 2.463
[11 empty] | 1719 | 176 | 691 | 609.6 | 29.66 | 0 | 1.431
[11 empty] | 1720 | 691 | 439 | 457.2 | 13.38 | 0 | 1.426
[11 empty] | 1721 | 697 | 704 | 304.8 | 65.24 | 0 | -8.898
[11 empty] | 1722 | 704 | 705 | 762 | 34.28 | 0 | -9.048
[11 empty] | 1723 | 705 | 423 | 304.8 | 14.43 | 0 | -9.148
[11 empty] | 1724 | 423 | 80 | 762 | 79.26 | 0 | 0.33
[11 empty] | 1725 | 80 | 706 | 203.2 | 16.29 | 0 | 0.05
[11 empty] | 1726 | 706 | 707 | 406.4 | 51.96 | 0 | 0.05
[11 empty] | 1727 | 707 | 708 | 254 | 32.9 | 0 | -0.1
[11 empty] | 1728 | 448 | 632 | 609.6 | 26.69 | 0 | -15.042
[11 empty] | 1729 | 632 | 793 | 355.6 | 32.32 | 0 | -15.218
[11 empty] | 1730 | 793 | 503 | 508 | 40.2 | 0 | -15.218
[11 empty] | 1731 | 503 | 709 | 76.2 | 41.26 | 0 | -0.702
[11 empty] | 1732 | 709 | 610 | 101.6 | 52.33 | 0 | -0.802
[11 empty] | 1733 | 610 | 510 | 762 | 44.53 | 0 | 0.652
[11 empty] | 1734 | 332 | 710 | 355.6 | 27.82 | 0 | -0.184
[11 empty] | 1735 | 710 | 711 | 304.8 | 28.94 | 0 | -0.284
[11 empty] | 1736 | 711 | 712 | 355.6 | 30.81 | 0 | -0.434
[11 empty] | 1737 | 712 | 713 | 304.8 | 17.89 | 0 | -0.484
[11 empty] | 1738 | 713 | 714 | 76.2 | 20.37 | 0 | -1.225
[11 empty] | 1739 | 714 | 715 | 914.4 | 23.46 | 0 | -1.275
[11 empty] | 1740 | 715 | 716 | 355.6 | 10.35 | 0 | -1.425
[11 empty] | 1741 | 716 | 662 | 355.6 | 7.73 | 0 | -1.575
[11 empty] | 1742 | 719 | 720 | 355.6 | 69.16 | 0 | -0.1
[11 empty] | 1743 | 720 | 34 | 152.4 | 48.93 | 0 | -0.2
[11 empty] | 1744 | 34 | 386 | 762 | 13.78 | 0 | -0.381
[11 empty] | 1745 | 386 | 500 | 914.4 | 46.6 | 0 | -8.037
[11 empty] | 1746 | 500 | 21 | 457.2 | 11.06 | 0 | -4.518
[11 empty] | 1747 | 21 | 488 | 254 | 20.75 | 0 | -4.573
[11 empty] | 1748 | 488 | 809 | 762 | 17.71 | 0 | -7.896
[11 empty] | 1749 | 809 | 335 | 914.4 | 24.61 | 0 | -2.564
[11 empty] | 1750 | 335 | 284 | 152.4 | 13.28 | 0 | -3.684
[11 empty] | 1751 | 284 | 668 | 457.2 | 23.93 | 0 | -9.441
[11 empty] | 1752 | 668 | 594 | 254 | 19.13 | 0 | -4.022
[11 empty] | 1753 | 594 | 414 | 406.4 | 23.72 | 0 | -5.047
[11 empty] | 1754 | 414 | 78 | 203.2 | 11.36 | 0 | -1.067
[11 empty] | 1755 | 78 | 721 | 406.4 | 35.58 | 0 | -1.249
[11 empty] | 1756 | 721 | 722 | 76.2 | 45.17 | 0 | -1.299
[11 empty] | 1757 | 722 | 723 | 101.6 | 65.85 | 0 | -1.599
[11 empty] | 1758 | 723 | 724 | 914.4 | 38.84 | 0 | -1.899
[11 empty] | 1759 | 724 | 725 | 101.6 | 28.27 | 0 | -2.049
[11 empty] | 1760 | 725 | 382 | 406.4 | 20.9 | 0 | -2.049
[11 empty] | 1761 | 56 | 727 | 152.4 | 38.97 | 0 | -0.35
[11 empty] | 1762 | 727 | 728 | 508 | 17.14 | 0 | -0.45
[11 empty] | 1763 | 728 | 333 | 762 | 78.88 | 0 | -0.6
[11 empty] | 1764 | 333 | 713 | 355.6 | 66.57 | 0 | -0.69
[11 empty] | 1765 | 119 | 224 | 508 | 120.66 | 0 | 18.405
[11 empty] | 1766 | 328 | 789 | 152.4 | 60.41 | 0 | 3.167
[11 empty] | 1767 | 789 | 729 | 254 | 70.18 | 0 | 3.017
[11 empty] | 1768 | 682 | 359 | 406.4 | 84.77 | 0 | -1.42
[11 empty] | 1769 | 359 | 62 | 152.4 | 73.89 | 0 | -3.659
[11 empty] | 1770 | 62 | 731 | 101.6 | 51.45 | 0 | -1.147
[11 empty] | 1771 | 731 | 396 | 762 | 41.38 | 0 | -1.447
[11 empty] | 1772 | 396 | 7 | 101.6 | 27.59 | 0 | -6.746
[11 empty] | 1773 | 7 | 732 | 508 | 29.75 | 0 | -3.51
[11 empty] | 1774 | 732 | 561 | 203.2 | 40.61 | 0 | -3.66
[11 empty] | 1775 | 561 | 733 | 152.4 | 79.39 | 0 | -6.414
[11 empty] | 1776 | 733 | 805 | 762 | 101.43 | 0 | -6.964
[11 empty] | 1777 | 805 | 474 | 762 | 92.99 | 0 | -7.264
[11 empty] | 1778 | 474 | 734 | 101.6 | 20.27 | 0 | -0.531
[11 empty] | 1779 | 734 | 735 | 101.6 | 43.24 | 0 | -0.781
[11 empty] | 1780 | 735 | 736 | 355.6 | 21.76 | 0 | -0.981
[11 empty] | 1781 | 736 | 737 | 406.4 | 22.43 | 0 | -1.031
[11 empty] | 1782 | 737 | 677 | 203.2 | 12.82 | 0 | -1.131
[11 empty] | 1783 | 677 | 738 | 355.6 | 13.92 | 0 | 0.063
[11 empty] | 1784 | 738 | 739 | 152.4 | 26.45 | 0 | 0.013
[11 empty] | 1785 | 739 | 740 | 152.4 | 22.9 | 0 | -0.037
[11 empty] | 1786 | 740 | 741 | 152.4 | 25.15 | 0 | -0.287
[11 empty] | 1787 | 741 | 476 | 152.4 | 13.82 | 0 | -0.387
[11 empty] | 1788 | 476 | 742 | 609.6 | 10.2 | 0 | -0.416
[11 empty] | 1789 | 742 | 743 | 254 | 25.99 | 0 | -0.516
[11 empty] | 1790 | 743 | 609 | 609.6 | 38.22 | 0 | -0.616
[11 empty] | 1791 | 609 | 295 | 355.6 | 12.11 | 0 | -0.616
[11 empty] | 1792 | 295 | 526 | 152.4 | 63.48 | 0 | -1.848
[11 empty] | 1793 | 526 | 744 | 406.4 | 44.41 | 0 | -0.751
[11 empty] | 1794 | 744 | 708 | 76.2 | 22.97 | 0 | -0.801
[11 empty] | 1795 | 708 | 319 | 203.2 | 65.07 | 0 | -1.201
[11 empty] | 1796 | 319 | 745 | 609.6 | 16.04 | 0 | -1.867
[11 empty] | 1797 | 745 | 17 | 457.2 | 24.72 | 0 | -1.917
[11 empty] | 1798 | 17 | 813 | 254 | 45.21 | 0 | -2.093
[11 empty] | 1799 | 813 | 428 | 457.2 | 21.75 | 0 | -0.805
[11 empty] | 1800 | 428 | 795 | 152.4 | 38.86 | 0 | -1.411
[11 empty] | 1801 | 795 | 122 | 304.8 | 3.37 | 0 | 5.972
[11 empty] | 1802 | 122 | 746 | 101.6 | 11.04 | 0 | -7.282
[11 empty] | 1803 | 746 | 802 | 914.4 | 28.2 | 0 | -7.332
[11 empty] | 1804 | 802 | 747 | 508 | 5.12 | 0 | -8.353
[11 empty] | 1805 | 747 | 748 | 152.4 | 17.65 | 0 | -8.403
[11 empty] | 1806 | 748 | 749 | 609.6 | 25.82 | 0 | -8.403
[11 empty] | 1807 | 749 | 89 | 406.4 | 8.58 | 0 | -8.553
[11 empty] | 1808 | 89 | 750 | 304.8 | 6.95 | 0 | -13.413
[11 empty] | 1809 | 750 | 2 | 508 | 5.34 | 0 | -26.21
[11 empty] | 1810 | 2 | 751 | 152.4 | 8.65 | 0 | -9.489
[11 empty] | 1811 | 751 | 752 | 609.6 | 37.73 | 0 | -9.639
[11 empty] | 1812 | 752 | 753 | 254 | 51.39 | 0 | -10.039
[11 empty] | 1813 | 753 | 754 | 457.2 | 9.43 | 0 | -10.139
[11 empty] | 1814 | 754 | 755 | 355.6 | 3.88 | 0 | -10.289
[11 empty] | 1815 | 755 | 756 | 762 | 12.03 | 0 | -2.462
[11 empty] | 1816 | 756 | 757 | 101.6 | 22.51 | 0 | -2.562
[11 empty] | 1817 | 757 | 758 | 152.4 | 22.73 | 0 | -2.662
[11 empty] | 1818 | 758 | 759 | 254 | 20.81 | 0 | -2.812
[11 empty] | 1819 | 759 | 760 | 76.2 | 13.5 | 0 | -3.062
[11 empty] | 1820 | 760 | 761 | 457.2 | 12.25 | 0 | -5.931
[11 empty] | 1821 | 761 | 762 | 609.6 | 28.64 | 0 | -6.031
[11 empty] | 1822 | 762 | 763 | 406.4 | 18.93 | 0 | -6.131
[11 empty] | 1823 | 763 | 764 | 304.8 | 39.03 | 0 | -6.281
[11 empty] | 1824 | 764 | 492 | 101.6 | 108.98 | 0 | -6.681
[11 empty] | 1825 | 492 | 717 | 914.4 | 14.46 | 0 | -42.145
[11 empty] | 1826 | 717 | 765 | 152.4 | 130.88 | 0 | -42.245
[11 empty] | 1827 | 765 | 766 | 355.6 | 128.43 | 0 | -42.595
[11 empty] | 1828 | 766 | 726 | 762 | 48.24 | 0 | -43.145
[11 empty] | 1829 | 726 | 767 | 508 | 132.89 | 0 | 9.679
[11 empty] | 1830 | 767 | 39 | 76.2 | 76.97 | 0 | 9.329
[11 empty] | 1831 | 39 | 768 | 609.6 | 36.75 | 0 | 4.018
[11 empty] | 1832 | 768 | 590 | 355.6 | 79.36 | 0 | 3.918
[11 empty] | 1833 | 590 | 769 | 355.6 | 45.49 | 0 | 3.168
[11 empty] | 1834 | 769 | 786 | 762 | 24.69 | 0 | 3.018
[11 empty] | 1835 | 729 | 730 | 304.8 | 47.17 | 0 | 2.817
[11 empty] | 1836 | 730 | 770 | 76.2 | 21.83 | 0 | 2.517
[11 empty] | 1837 | 770 | 771 | 457.2 | 44.49 | 0 | 2.467
[11 empty] | 1838 | 771 | 308 | 508 | 126.94 | 0 | 2.067
[11 empty] | 1839 | 221 | 787 | 254 | 51.7 | 0 | 17.256
[11 empty] | 1840 | 787 | 755 | 152.4 | 53.72 | 0 | 7.927
[11 empty] | 1841 | 1 | 787 | 152.4 | 46.1 | 0 | -10.222
[11 empty] | 1842 | 787 | 760 | 76.2 | 67.83 | 0 | -0.893
[11 empty] | 1843 | 32 | 821 | 914.4 | 76.01 | 0 | 0.05
[11 empty] | 1844 | 811 | 788 | 254 | 74.81 | 0 | 0.15
[11 empty] | 1845 | 660 | 530 | 76.2 | 82.26 | 0 | 0.277
[11 empty] | 1846 | 222 | 772 | 508 | 33.63 | 0 | -1.877
[11 empty] | 1847 | 772 | 773 | 76.2 | 9.34 | 0 | -1.927
[11 empty] | 1848 | 773 | 774 | 152.4 | 5.13 | 0 | -1.927
[11 empty] | 1849 | 774 | 760 | 609.6 | 10.49 | 0 | -1.927
[11 empty] | 1850 | 152 | 388 | 101.6 | 37.58 | 0 | 0.294
[11 empty] | 1851 | 104 | 541 | 406.4 | 32.11 | 0 | -1.552
[11 empty] | 1852 | 541 | 209 | 304.8 | 29.38 | 0 | -1.569
[11 empty] | 1853 | 209 | 263 | 508 | 36.75 | 0 | -0.368
[11 empty] | 1854 | 263 | 269 | 152.4 | 27.45 | 0 | -0.527
[11 empty] | 1855 | 269 | 415 | 508 | 29.23 | 0 | -0.338
[11 empty] | 1856 | 415 | 775 | 508 | 30.6 | 0 | -0.031
[11 empty] | 1857 | 775 | 260 | 457.2 | 8.4 | 0 | -0.131
[11 empty] | 1858 | 776 | 777 | 254 | 119.44 | 0 | 0.396
[11 empty] | 1859 | 801 | 778 | 101.6 | 116.46 | 0 | -0.007
[11 empty] | 1860 | 121 | 19 | 101.6 | 118.11 | 0 | 1.053
[11 empty] | 1861 | 163 | 19 | 152.4 | 38.43 | 0 | -0.579
[11 empty] | 1862 | 19 | 801 | 76.2 | 34.04 | 0 | 0.324
[11 empty] | 1863 | 801 | 777 | 406.4 | 39.87 | 0 | 0.231
[11 empty] | 1864 | 777 | 22 | 914.4 | 40.17 | 0 | 0.627
[11 empty] | 1865 | 22 | 779 | 101.6 | 117.65 | 0 | 0.377
[11 empty] | 1866 | 779 | 776 | 76.2 | 40.05 | 0 | -0.323
[11 empty] | 1867 | 776 | 778 | 762 | 39.98 | 0 | -0.969
[11 empty] | 1868 | 778 | 121 | 76.2 | 33.33 | 0 | -1.076
[11 empty] | 1869 | 780 | 781 | 304.8 | 40.06 | 0 | -3.062
[11 empty] | 1870 | 781 | 782 | 508 | 72.23 | 0 | -3.612
[11 empty] | 1871 | 782 | 783 | 457.2 | 59.72 | 0 | -4.412
[11 empty] | 1872 | 783 | 784 | 355.6 | 48.99 | 0 | -4.512
[11 empty] | 1873 | 784 | 785 | 508 | 74.58 | 0 | -4.762
[11 empty] | 1874 | 785 | 662 | 508 | 77.51 | 0 | -4.912
[11 empty] | 1875 | 750 | 588 | 609.6 | 179.71 | 0 | 12.796
[11 empty] | 1876 | 588 | 328 | 406.4 | 87.66 | 0 | 10.441
[11 empty] | 1877 | 36 | 37 | 304.8 | 44.1 | 0 | 22.676
[11 empty] | 1878 | 37 | 790 | 406.4 | 32.86 | 0 | 22.476
[11 empty] | 1879 | 662 | 607 | 304.8 | 121.91 | 0 | -5.786
[11 empty] | 1880 | 718 | 252 | 457.2 | 97.32 | 0 | -0.8
[11 empty] | 1881 | 145 | 336 | 152.4 | 92.51 | 0 | -4.2
[11 empty] | 1882 | 96 | 70 | 203.2 | 78.2 | 0 | 2.569
[11 empty] | 1883 | 70 | 60 | 355.6 | 71.25 | 0 | 2.39
[11 empty] | 1884 | 800 | 796 | 152.4 | 109.3 | 0 | 4.078
[11 empty] | 1885 | 796 | 797 | 762 | 124.25 | 0 | 19.366
[11 empty] | 1886 | 804 | 799 | 406.4 | 57.26 | 0 | 49.478
[11 empty] | 1887 | 799 | 800 | 508 | 128 | 0 | 53.852
[11 empty] | 1888 | 16 | 25 | 101.6 | 78.17 | 0 | 0.243
[11 empty] | 1889 | 429 | 13 | 254 | 29.85 | 0 | -0.174
[11 empty] | 1890 | 266 | 384 | 406.4 | 26.86 | 0 | -7.083
[11 empty] | 1891 | 443 | 703 | 457.2 | 74.68 | 0 | 0.3
[11 empty] | 1892 | 100 | 101 | 762 | 38.63 | 0 | 32.582
[11 empty] | 1893 | 101 | 803 | 762 | 33.12 | 0 | 49.878
[11 empty] | 1894 | 803 | 804 | 406.4 | 30.57 | 0 | 49.778
[11 empty] | 1895 | 433 | 697 | 914.4 | 69.48 | 0 | 7.301
[11 empty] | 1896 | 555 | 780 | 152.4 | 61.88 | 0 | -2.812
[11 empty] | 1897 | 615 | 355 | 762 | 87.33 | 0 | -0.94
[11 empty] | 1898 | 98 | 806 | 609.6 | 81.66 | 0 | 7.674
[11 empty] | 1899 | 66 | 10 | 609.6 | 29.04 | 0 | 11.457
[11 empty] | 1900 | 820 | 810 | 406.4 | 9.92 | 0 | -9.029
[11 empty] | 1901 | 810 | 811 | 152.4 | 42.7 | 0 | -9.129
[11 empty] | 1902 | 40 | 812 | 508 | 57.65 | 0 | 1.299
[11 empty] | 1903 | 786 | 815 | 152.4 | 41.83 | 0 | 2.918
[11 empty] | 1904 | 805 | 816 | 76.2 | 63.59 | 0 | -0.2
[11 empty] | 1905 | 14 | 819 | 355.6 | 10.36 | 0 | 4.24
[11 empty] | 1906 | 819 | 820 | 152.4 | 92.13 | 0 | 2.466
[11 empty] | 1907 | 816 | 823 | 609.6 | 50.99 | 0 | -1.104
[11 empty] | 1908 | 823 | 818 | 457.2 | 51.84 | 0 | -7.196
[11 empty] | 1909 | 120 | 807 | 457.2 | 4.89 | 0 | 2.389
[11 empty] | 1910 | 807 | 53 | 152.4 | 9.37 | 0 | 2.389
[11 empty] | 1911 | 53 | 824 | 152.4 | 6.02 | 0 | 2.389
[11 empty] | 1912 | 829 | 581 | 762 | 18.68 | 0 | 7.033
[11 empty] | 1913 | 830 | 65 | 355.6 | 15.29 | 0 | 91.417
[11 empty] | 1914 | 25 | 102 | 355.6 | 78.44 | 0 | -0.322
[11 empty] | 1915 | 24 | 562 | 609.6 | 25.47 | 0 | -4.183
[11 empty] | 1916 | 562 | 518 | 508 | 28.25 | 0 | -4.283
[11 empty] | 1917 | 518 | 10 | 406.4 | 64.24 | 0 | -9.723
[11 empty] | 1918 | 18 | 81 | 152.4 | 36.72 | 0 | 0.191
[11 empty] | 1919 | 827 | 157 | 101.6 | 42.09 | 0 | 0.342