## Hoja1
Junction (ID) | X (m) | Y (m) | Z (m) | Flow Demand (Lps) | Piezometric Head (m) | Reservoir (ID) | X (m) | Y (m) | Z (m) | Hydraulic Head (m) | Pipe (ID) | Start Node (ID) | End Node (ID) | Diameter (mm) | Length (m) | Minor Losses Coefficient (-) | Flow Rate (Lps) | Number of nodes | 828
1 | -8393354.37 | 1018482.71 | 121.5 | 0.15 | 157.416 | 829 | -8393255.46 | 1017618.91 | 172 | 172 | 831 | 822 | 44 | 152.4 | 23.64 | 0 | -1.045 | Number of reservoirs | 2
2 | -8393491.89 | 1018506.21 | 116.5 | 0 | 157.128 | 830 | -8392883.93 | 1018914.09 | 176 | 176 | 832 | 57 | 96 | 76.2 | 75.29 | 0 | -1.333 | Number of pipes | 1089
3 | -8392911.11 | 1018208.37 | 118.5 | 0.25 | 156.99 | [5 empty] | 833 | 391 | 392 | 152.4 | 75.15 | 0 | 0.05 | Piezometric head constraint (m) | 15
4 | -8392927.59 | 1018151.49 | 114.5 | 0.1 | 156.993 | [5 empty] | 834 | 824 | 825 | 76.2 | 17.37 | 0 | 0.87 | Absolute roughness (mm) | 0.0015
5 | -8392948.63 | 1018086.47 | 109.5 | 0.15 | 156.986 | [5 empty] | 835 | 825 | 1 | 152.4 | 32.78 | 0 | 0.87
6 | -8392658.02 | 1018379.88 | 113.5 | 0 | 157.497 | [5 empty] | 836 | 1 | 2 | 76.2 | 139.6 | 0 | 1.631
7 | -8394026.88 | 1017597.84 | 104.5 | 0 | 155.329 | [5 empty] | 837 | 3 | 4 | 76.2 | 59.35 | 0 | -0.196
8 | -8393306.84 | 1016986.72 | 116.5 | 0.05 | 154.365 | [5 empty] | 838 | 4 | 5 | 76.2 | 68.52 | 0 | 0.273
9 | -8393893.45 | 1017193.57 | 105.5 | 0.05 | 154.304 | [5 empty] | 839 | 495 | 697 | 76.2 | 92.91 | 0 | 0.2
10 | -8393136.43 | 1017350.9 | 118.5 | 0.05 | 156.046 | [5 empty] | 840 | 259 | 285 | 76.2 | 47.22 | 0 | 0.297
11 | -8393803 | 1018183.62 | 112.5 | 0.1 | 155.966 | [5 empty] | 841 | 33 | 509 | 152.4 | 34.68 | 0 | 2.345
12 | -8393277.49 | 1017962.28 | 118.5 | 0.05 | 156.747 | [5 empty] | 842 | 32 | 33 | 76.2 | 89.36 | 0 | 1.968
13 | -8392742.93 | 1018912.82 | 119.5 | 0 | 169.349 | [5 empty] | 843 | 33 | 14 | 76.2 | 45.22 | 0 | -0.476
14 | -8392827.64 | 1019143.51 | 121.5 | 0.1 | 171.781 | [5 empty] | 844 | 46 | 24 | 76.2 | 25.11 | 0 | 1.068
15 | -8392953.62 | 1019266.27 | 123.5 | 0.05 | 172.282 | [5 empty] | 845 | 826 | 827 | 152.4 | 49 | 0 | 0.058
16 | -8393360.72 | 1017559.29 | 120.5 | 0.15 | 156.907 | [5 empty] | 846 | 105 | 54 | 76.2 | 9.24 | 0 | 1.944
17 | -8393658.15 | 1018368.04 | 111.5 | 0.2 | 156.46 | [5 empty] | 847 | 551 | 56 | 76.2 | 45.96 | 0 | -0.638
18 | -8393277.43 | 1016900.38 | 114.5 | 0.1 | 154.322 | [5 empty] | 848 | 377 | 18 | 76.2 | 37 | 0 | 1.091
19 | -8392717.63 | 1018059.4 | 109.5 | 0.15 | 157.113 | [5 empty] | 849 | 603 | 604 | 152.4 | 53.15 | 0 | 3.181
20 | -8392984.92 | 1018682.07 | 119.5 | 0.1 | 159.277 | [5 empty] | 850 | 253 | 46 | 152.4 | 32.71 | 0 | 1.168
21 | -8392574.52 | 1018309.28 | 109.5 | 0.05 | 157.394 | [5 empty] | 851 | 613 | 614 | 76.2 | 54.31 | 0 | -0.17
22 | -8392713.45 | 1017945.94 | 103.5 | 0.25 | 157.11 | [5 empty] | 852 | 453 | 454 | 152.4 | 15.97 | 0 | 0.584
23 | -8392932.12 | 1019388.98 | 121.5 | 0.1 | 172.282 | [5 empty] | 853 | 818 | 822 | 152.4 | 50.55 | 0 | -2.429
24 | -8393241.12 | 1017313.4 | 121.5 | 0.2 | 155.592 | [5 empty] | 854 | 120 | 642 | 152.4 | 23.9 | 0 | 4.817
25 | -8393289.07 | 1017528.09 | 118.5 | 0.05 | 156.939 | [5 empty] | 855 | 643 | 644 | 76.2 | 43.99 | 0 | 4.667
26 | -8393423.94 | 1017854.09 | 120.5 | 0 | 156.564 | [5 empty] | 856 | 815 | 32 | 76.2 | 45.01 | 0 | 2.168
27 | -8393899.93 | 1018028.26 | 113.5 | 0.05 | 155.878 | [5 empty] | 857 | 89 | 90 | 76.2 | 59.4 | 0 | 1.386
28 | -8393058.81 | 1017565.15 | 117.5 | 0.05 | 156.786 | [5 empty] | 858 | 60 | 16 | 76.2 | 106.29 | 0 | -2.881
29 | -8393722.1 | 1018132.82 | 113.5 | 0.1 | 155.996 | [5 empty] | 859 | 64 | 65 | 76.2 | 27.31 | 0 | -15.862
30 | -8392850.35 | 1018017.26 | 106.5 | 0 | 156.835 | [5 empty] | 860 | 65 | 36 | 76.2 | 50.08 | 0 | 18.598
31 | -8392942.87 | 1018797.94 | 122.5 | 0.3 | 161.829 | [5 empty] | 861 | 10 | 47 | 152.4 | 4.07 | 0 | 0.745
32 | -8392816.45 | 1019277.59 | 119.5 | 0.15 | 172.027 | [5 empty] | 862 | 102 | 66 | 152.4 | 140.56 | 0 | 4.384
33 | -8392824.18 | 1019188.59 | 121.5 | 0.1 | 171.77 | [5 empty] | 863 | 38 | 50 | 76.2 | 145.24 | 0 | 1.06
34 | -8392510.17 | 1018281.32 | 108.5 | 0 | 157.259 | [5 empty] | 864 | 398 | 170 | 152.4 | 50.52 | 0 | -2.912
35 | -8394222.72 | 1017487.94 | 102.5 | 0.1 | 154.67 | [5 empty] | 865 | 47 | 38 | 76.2 | 103.37 | 0 | 3.352
36 | -8392894.43 | 1018876.87 | 124.5 | 0.1 | 167.267 | [5 empty] | 866 | 602 | 603 | 152.4 | 54.37 | 0 | 3.231
37 | -8392917.7 | 1018839.46 | 122.5 | 0.2 | 167.017 | [5 empty] | 867 | 54 | 121 | 76.2 | 45.84 | 0 | 1.131
38 | -8393076.47 | 1017261.78 | 116.5 | 1 | 155.283 | [5 empty] | 868 | 645 | 437 | 152.4 | 89.09 | 0 | -1.725
39 | -8392907.75 | 1019206.9 | 121.5 | 0.15 | 172.317 | [5 empty] | 869 | 458 | 3 | 76.2 | 34.44 | 0 | -0.15
40 | -8392874.63 | 1018193.77 | 111.5 | 0.1 | 156.992 | [5 empty] | 870 | 590 | 591 | 152.4 | 13.66 | 0 | 0.7
41 | -8392756.29 | 1018769.08 | 115.5 | 0.05 | 163.346 | [5 empty] | 871 | 276 | 447 | 152.4 | 25.38 | 0 | -18.348
42 | -8393687.73 | 1017419.54 | 111.5 | 0.25 | 155.108 | [5 empty] | 872 | 642 | 643 | 152.4 | 25.51 | 0 | 4.767
43 | -8393788.44 | 1017556.91 | 105.5 | 0.3 | 155.571 | [5 empty] | 873 | 492 | 391 | 152.4 | 54.61 | 0 | 8.128
44 | -8393762 | 1017749.36 | 113.5 | 0.1 | 155.737 | [5 empty] | 874 | 394 | 45 | 152.4 | 102.73 | 0 | 4.585
45 | -8394113.24 | 1017485.24 | 101.5 | 0.2 | 154.788 | [5 empty] | 875 | 38 | 344 | 76.2 | 62.27 | 0 | 1.293
46 | -8393264.97 | 1017321.23 | 121.5 | 0.1 | 155.616 | [5 empty] | 876 | 78 | 599 | 152.4 | 29.83 | 0 | 1.963
47 | -8393134.21 | 1017347.5 | 118.5 | 0 | 156.046 | [5 empty] | 877 | 91 | 52 | 76.2 | 30.7 | 0 | -2.098
48 | -8392876.99 | 1017964.27 | 106.5 | 0 | 156.795 | [5 empty] | 878 | 52 | 120 | 152.4 | 5.99 | 0 | -2.098
49 | -8393764.78 | 1017325.77 | 111.5 | 0.2 | 154.45 | [5 empty] | 879 | 726 | 65 | 152.4 | 184.2 | 0 | -20.175
50 | -8393008.52 | 1017133.42 | 115.5 | 0.7 | 155.143 | [5 empty] | 880 | 652 | 670 | 152.4 | 7.05 | 0 | 1.173
51 | -8392982.16 | 1017811.15 | 105.5 | 0.15 | 156.752 | [5 empty] | 881 | 546 | 547 | 152.4 | 53.11 | 0 | 0.048
52 | -8393293.59 | 1018463.17 | 121.5 | 0 | 157.43 | [5 empty] | 882 | 204 | 205 | 76.2 | 54.72 | 0 | 0.589
53 | -8393299.32 | 1018471.89 | 121.5 | 0 | 157.429 | [5 empty] | 883 | 250 | 389 | 152.4 | 15.2 | 0 | 0.46
54 | -8392601.62 | 1018104.48 | 110.5 | 0 | 157.18 | [5 empty] | 884 | 811 | 63 | 152.4 | 16 | 0 | -4.22
55 | -8392747.33 | 1018742.69 | 111.5 | 0.05 | 163.346 | [5 empty] | 885 | 63 | 64 | 152.4 | 30.67 | 0 | -15.712
56 | -8393741.28 | 1016839.61 | 113.5 | 0.2 | 153.571 | [5 empty] | 886 | 230 | 543 | 152.4 | 40.92 | 0 | 1.795
57 | -8393657.59 | 1017705.16 | 113.5 | 0.15 | 155.882 | [5 empty] | 887 | 113 | 230 | 152.4 | 29.1 | 0 | -1.843
58 | -8392994.31 | 1018181.65 | 114.5 | 0 | 157.021 | [5 empty] | 888 | 472 | 818 | 152.4 | 85.78 | 0 | 3.003
59 | -8393364.1 | 1016943.86 | 116.5 | 0.05 | 154.306 | [5 empty] | 889 | 319 | 320 | 152.4 | 110.87 | 0 | -0.962
60 | -8393457.35 | 1017603.47 | 117.5 | 0.15 | 156.308 | [5 empty] | 890 | 86 | 351 | 76.2 | 7.59 | 0 | 2.617
61 | -8393073.28 | 1017613.28 | 117.5 | 0.15 | 156.817 | [5 empty] | 891 | 149 | 150 | 152.4 | 15.96 | 0 | 1.863
62 | -8394047.76 | 1017479.36 | 101.5 | 0.1 | 154.595 | [5 empty] | 892 | 489 | 357 | 76.2 | 85.4 | 0 | -0.768
63 | -8392848.71 | 1018974.12 | 123.5 | 0 | 171.94 | [5 empty] | 893 | 34 | 242 | 76.2 | 30.24 | 0 | 0.486
64 | -8392857.02 | 1018944.62 | 124.5 | 0.15 | 172.07 | [5 empty] | 894 | 49 | 520 | 152.4 | 62.67 | 0 | 3.272
65 | -8392870.22 | 1018920.72 | 124.5 | 0.05 | 175.38 | [5 empty] | 895 | 543 | 575 | 76.2 | 56.79 | 0 | -0.527
66 | -8393158.35 | 1017369.72 | 121.5 | 0.25 | 156.357 | [5 empty] | 896 | 95 | 57 | 76.2 | 71.25 | 0 | -1.295
67 | -8393238.61 | 1017048.01 | 114.5 | 0.25 | 154.587 | [5 empty] | 897 | 820 | 503 | 76.2 | 73.41 | 0 | 2.531
68 | -8394152.79 | 1017600.76 | 101.5 | 0.2 | 154.875 | [5 empty] | 898 | 477 | 27 | 76.2 | 100.75 | 0 | 0.941
69 | -8392967.68 | 1017557.72 | 115.5 | 0.05 | 156.739 | [5 empty] | 899 | 691 | 692 | 76.2 | 32.09 | 0 | 0.206
70 | -8393520.99 | 1017635.25 | 113.5 | 0.2 | 156.23 | [5 empty] | 900 | 90 | 91 | 76.2 | 122.99 | 0 | -2.098
71 | -8393242.68 | 1017122.47 | 114.5 | 0.15 | 155.044 | [5 empty] | 901 | 44 | 95 | 76.2 | 42.21 | 0 | -1.145
72 | -8392669.35 | 1018220.71 | 114.5 | 0 | 157.266 | [5 empty] | 902 | 797 | 97 | 76.2 | 91.18 | 0 | 1.883
73 | -8393893.84 | 1017275.7 | 108.5 | 0.1 | 154.289 | [5 empty] | 903 | 97 | 98 | 152.4 | 83.52 | 0 | 2.37
74 | -8392715.55 | 1018815.54 | 116.5 | 0.05 | 163.669 | [5 empty] | 904 | 790 | 791 | 76.2 | 40.02 | 0 | 10.887
75 | -8392650.97 | 1018169.87 | 114.5 | 0 | 157.229 | [5 empty] | 905 | 791 | 100 | 152.4 | 49.73 | 0 | 10.887
76 | -8392696.99 | 1018247.83 | 114.5 | 0.05 | 157.444 | [5 empty] | 906 | 103 | 104 | 76.2 | 15.02 | 0 | -0.4
77 | -8393252.7 | 1017099.33 | 114.5 | 0.05 | 154.811 | [5 empty] | 907 | 104 | 105 | 152.4 | 49.25 | 0 | 1.619
78 | -8392656.33 | 1018433.87 | 114.5 | 0 | 157.793 | [5 empty] | 908 | 105 | 106 | 76.2 | 89.66 | 0 | -0.425
79 | -8392837.08 | 1018182.04 | 111.5 | 0.1 | 156.993 | [5 empty] | 909 | 106 | 107 | 76.2 | 7.25 | 0 | 2.982
80 | -8393642.86 | 1018252.01 | 111.5 | 0.15 | 156.417 | [5 empty] | 910 | 107 | 108 | 76.2 | 18.02 | 0 | -2.08
81 | -8393294.92 | 1016868.1 | 115.5 | 0.15 | 154.308 | [5 empty] | 911 | 108 | 109 | 76.2 | 12.75 | 0 | -2.08
82 | -8393678.93 | 1017466.47 | 109.5 | 0.2 | 155.403 | [5 empty] | 912 | 109 | 110 | 76.2 | 35.16 | 0 | -2.572
83 | -8392716.99 | 1017727.06 | 102.5 | 0.1 | 156.708 | [5 empty] | 913 | 110 | 111 | 152.4 | 36.46 | 0 | -2.622
84 | -8393894.59 | 1017882.72 | 111.5 | 0.25 | 155.634 | [5 empty] | 914 | 111 | 112 | 76.2 | 52.28 | 0 | -1.037
85 | -8393012.78 | 1018640.52 | 117.5 | 0.15 | 158.237 | [5 empty] | 915 | 112 | 113 | 76.2 | 25.93 | 0 | -0.693
86 | -8392850.15 | 1018052.41 | 108.5 | 0.05 | 156.875 | [5 empty] | 916 | 113 | 114 | 76.2 | 15.73 | 0 | 1.15
87 | -8392489.06 | 1018226.18 | 108.5 | 0 | 157.23 | [5 empty] | 917 | 114 | 115 | 76.2 | 127.69 | 0 | 1.1
88 | -8392783.77 | 1018759.66 | 111.5 | 0.1 | 163.203 | [5 empty] | 918 | 115 | 116 | 76.2 | 43.49 | 0 | -1.61
89 | -8393502.95 | 1018500.86 | 116.5 | 0 | 157.028 | [5 empty] | 919 | 116 | 796 | 76.2 | 61.3 | 0 | -2.112
90 | -8393444.4 | 1018491.1 | 114.5 | 0 | 156.936 | [5 empty] | 920 | 796 | 117 | 152.4 | 101.54 | 0 | -2.724
91 | -8393323.24 | 1018471.14 | 121.5 | 0 | 157.331 | [5 empty] | 921 | 117 | 118 | 152.4 | 76.46 | 0 | 4.016
92 | -8392600.91 | 1018230.09 | 110.5 | 0.05 | 157.379 | [5 empty] | 922 | 118 | 119 | 76.2 | 53.21 | 0 | 2.183
93 | -8393754.7 | 1017572.06 | 105.5 | 0.05 | 155.636 | [5 empty] | 923 | 119 | 120 | 152.4 | 20.38 | 0 | 7.158
94 | -8392990.29 | 1019358.68 | 121.5 | 0.05 | 172.281 | [5 empty] | 924 | 122 | 123 | 76.2 | 111.02 | 0 | -0.29
95 | -8393722.51 | 1017734.5 | 112.5 | 0.15 | 155.784 | [5 empty] | 925 | 123 | 124 | 152.4 | 52.95 | 0 | -0.892
96 | -8393591.39 | 1017669.31 | 113.5 | 0 | 155.991 | [5 empty] | 926 | 124 | 125 | 76.2 | 60.3 | 0 | -0.992
97 | -8393163.63 | 1018160.39 | 115.5 | 0.15 | 156.784 | [5 empty] | 927 | 125 | 126 | 76.2 | 94.61 | 0 | -0.203
98 | -8393194.91 | 1018082.96 | 116.5 | 0.1 | 156.772 | [5 empty] | 928 | 126 | 127 | 76.2 | 84.75 | 0 | -0.424
99 | -8392813.81 | 1018785.23 | 115.5 | 0 | 163.141 | [5 empty] | 929 | 127 | 97 | 152.4 | 102.04 | 0 | -0.824
100 | -8392931.34 | 1018718.74 | 119.5 | 0 | 159.292 | [5 empty] | 930 | 97 | 128 | 152.4 | 59.67 | 0 | -1.461
101 | -8392931.61 | 1018680.11 | 119.5 | 0.05 | 159.198 | [5 empty] | 931 | 128 | 129 | 76.2 | 79.67 | 0 | -0.964
102 | -8393216.87 | 1017497.51 | 120.5 | 0.05 | 156.418 | [5 empty] | 932 | 129 | 130 | 76.2 | 49.65 | 0 | -1.89
103 | -8392542.61 | 1018081.03 | 110.5 | 0.4 | 157.207 | [5 empty] | 933 | 130 | 131 | 76.2 | 30.92 | 0 | -0.054
104 | -8392555.62 | 1018088.52 | 110.5 | 0.05 | 157.21 | [5 empty] | 934 | 131 | 5 | 152.4 | 14.81 | 0 | -0.104
105 | -8392598.3 | 1018113.1 | 110.5 | 0.1 | 157.206 | [5 empty] | 935 | 5 | 132 | 152.4 | 38.97 | 0 | 0.02
106 | -8392669.13 | 1018167.94 | 114.5 | 0 | 157.224 | [5 empty] | 936 | 132 | 133 | 152.4 | 34.84 | 0 | 0.305
107 | -8392675.36 | 1018171.65 | 114.5 | 0 | 157.18 | [5 empty] | 937 | 133 | 134 | 76.2 | 6.69 | 0 | 0.255
108 | -8392690.83 | 1018180.88 | 114.5 | 0 | 157.237 | [5 empty] | 938 | 134 | 135 | 76.2 | 23.3 | 0 | 2.421
109 | -8392702.49 | 1018186.04 | 114.5 | 0 | 157.278 | [5 empty] | 939 | 135 | 136 | 152.4 | 19.32 | 0 | 2.421
110 | -8392734.61 | 1018200.29 | 113.5 | 0.05 | 157.44 | [5 empty] | 940 | 138 | 139 | 152.4 | 31.83 | 0 | -6.342
111 | -8392768.46 | 1018213.27 | 117.5 | 0 | 157.446 | [5 empty] | 941 | 139 | 140 | 76.2 | 11.4 | 0 | -6.392
112 | -8392817.27 | 1018232 | 117.5 | 0.05 | 157.495 | [5 empty] | 942 | 140 | 141 | 76.2 | 55.98 | 0 | -3.709
113 | -8392841.46 | 1018241.29 | 118.5 | 0 | 157.507 | [5 empty] | 943 | 141 | 142 | 76.2 | 45.47 | 0 | -3.909
114 | -8392856.47 | 1018245.99 | 118.5 | 0.05 | 157.489 | [5 empty] | 944 | 142 | 143 | 76.2 | 32.76 | 0 | -4.109
115 | -8392970.36 | 1018303.64 | 121.5 | 0.1 | 157.357 | [5 empty] | 945 | 143 | 144 | 152.4 | 33.32 | 0 | -4.159
116 | -8393009.15 | 1018323.28 | 120.5 | 0.15 | 157.445 | [5 empty] | 946 | 144 | 145 | 152.4 | 3.58 | 0 | 0.868
117 | -8393154.31 | 1018397.06 | 119.5 | 0.2 | 157.663 | [5 empty] | 947 | 145 | 146 | 76.2 | 91.29 | 0 | -1.14
118 | -8393222.47 | 1018431.7 | 118.5 | 0.35 | 157.635 | [5 empty] | 948 | 146 | 70 | 152.4 | 74.58 | 0 | -6.583
119 | -8393269.91 | 1018455.8 | 118.5 | 0.05 | 157.452 | [5 empty] | 949 | 70 | 147 | 76.2 | 82.65 | 0 | -1.453
120 | -8393287.87 | 1018464.93 | 121.5 | 0 | 157.431 | [5 empty] | 950 | 147 | 148 | 76.2 | 75.08 | 0 | -0.982
121 | -8392599.53 | 1018058.68 | 110.5 | 0 | 157.13 | [5 empty] | 951 | 88 | 137 | 76.2 | 27.94 | 0 | 0.2
122 | -8393579.53 | 1018443.79 | 112.5 | 0 | 156.695 | [5 empty] | 952 | 150 | 151 | 152.4 | 37.65 | 0 | 2.266
123 | -8393498.01 | 1018368.46 | 114.5 | 0.05 | 156.707 | [5 empty] | 953 | 151 | 152 | 152.4 | 38.84 | 0 | 1.977
124 | -8393455.78 | 1018336.78 | 118.5 | 0.1 | 156.708 | [5 empty] | 954 | 794 | 153 | 152.4 | 11.43 | 0 | 0.4
125 | -8393407.67 | 1018300.41 | 118.5 | 0.1 | 156.76 | [5 empty] | 955 | 153 | 154 | 76.2 | 29.13 | 0 | 0.4
126 | -8393326.61 | 1018251.62 | 117.5 | 0.4 | 156.765 | [5 empty] | 956 | 154 | 155 | 76.2 | 8.7 | 0 | 0.4
127 | -8393252.84 | 1018209.91 | 116.5 | 0.25 | 156.782 | [5 empty] | 957 | 155 | 156 | 76.2 | 30.29 | 0 | 0.05
128 | -8393112.29 | 1018129.98 | 115.5 | 0.2 | 156.788 | [5 empty] | 958 | 808 | 157 | 152.4 | 43.7 | 0 | 0.643
129 | -8393043.85 | 1018089.31 | 112.5 | 0 | 156.853 | [5 empty] | 959 | 157 | 158 | 152.4 | 48.94 | 0 | 0.667
130 | -8392994.3 | 1018088.3 | 109.5 | 0 | 156.986 | [5 empty] | 960 | 158 | 159 | 76.2 | 41.92 | 0 | 0.317
131 | -8392963.39 | 1018087.65 | 109.5 | 0.05 | 156.986 | [5 empty] | 961 | 159 | 160 | 76.2 | 100.02 | 0 | 0.1
132 | -8392909.8 | 1018083.35 | 108.5 | 0 | 156.986 | [5 empty] | 962 | 54 | 161 | 76.2 | 8.74 | 0 | 0.812
133 | -8392875.39 | 1018077.88 | 108.5 | 0.05 | 156.986 | [5 empty] | 963 | 161 | 162 | 76.2 | 23.63 | 0 | 0.812
134 | -8392868.84 | 1018076.48 | 108.5 | 0 | 156.986 | [5 empty] | 964 | 162 | 163 | 76.2 | 85.33 | 0 | 0.762
135 | -8392846.06 | 1018071.62 | 108.5 | 0 | 156.889 | [5 empty] | 965 | 163 | 164 | 76.2 | 8.54 | 0 | 0.294
136 | -8392828.07 | 1018064.58 | 108.5 | 0.15 | 156.886 | [5 empty] | 966 | 164 | 165 | 152.4 | 38.97 | 0 | 0.244
137 | -8392775.68 | 1018732.92 | 111.5 | 0.2 | 163.202 | [5 empty] | 967 | 165 | 166 | 152.4 | 8.75 | 0 | 0.244
138 | -8393717.32 | 1017322.76 | 111.5 | 0.05 | 154.474 | [5 empty] | 968 | 11 | 167 | 152.4 | 17.73 | 0 | 2.794
139 | -8393698.16 | 1017348.18 | 111.5 | 0.05 | 154.5 | [5 empty] | 969 | 167 | 168 | 152.4 | 64.55 | 0 | 1.716
140 | -8393689.22 | 1017355.26 | 111.5 | 0.1 | 154.767 | [5 empty] | 970 | 169 | 170 | 76.2 | 25.5 | 0 | -0.15
141 | -8393645.36 | 1017390.03 | 112.5 | 0.2 | 155.262 | [5 empty] | 971 | 170 | 171 | 76.2 | 48.84 | 0 | -1.562
142 | -8393610.94 | 1017419.75 | 112.5 | 0.2 | 155.703 | [5 empty] | 972 | 171 | 172 | 152.4 | 33.26 | 0 | -2.324
143 | -8393589.83 | 1017444.79 | 112.5 | 0.05 | 156.051 | [5 empty] | 973 | 172 | 173 | 76.2 | 19.03 | 0 | -2.374
144 | -8393575.34 | 1017474.8 | 112.5 | 0 | 156.064 | [5 empty] | 974 | 173 | 174 | 152.4 | 13.9 | 0 | -2.374
145 | -8393573.79 | 1017478.03 | 112.5 | 0.15 | 156.064 | [5 empty] | 975 | 174 | 175 | 76.2 | 18.9 | 0 | -2.374
146 | -8393545.63 | 1017564.86 | 113.5 | 0.15 | 156.164 | [5 empty] | 976 | 176 | 177 | 76.2 | 73.36 | 0 | 0.233
147 | -8393489.84 | 1017711.7 | 117.5 | 0.15 | 156.369 | [5 empty] | 977 | 177 | 178 | 152.4 | 82.19 | 0 | 0.35
148 | -8393461.54 | 1017781.13 | 121.5 | 0.1 | 156.433 | [5 empty] | 978 | 47 | 179 | 76.2 | 28.48 | 0 | -2.607
149 | -8392532.08 | 1018484.31 | 104.5 | 0 | 157.474 | [5 empty] | 979 | 179 | 180 | 76.2 | 58.38 | 0 | -2.757
150 | -8392527.38 | 1018469.06 | 104.5 | 0 | 157.472 | [5 empty] | 980 | 180 | 181 | 152.4 | 58.51 | 0 | -3.057
151 | -8392507.04 | 1018437.38 | 104.5 | 0.25 | 157.467 | [5 empty] | 981 | 181 | 182 | 76.2 | 32.55 | 0 | -3.507
152 | -8392485.15 | 1018405.3 | 104.5 | 0 | 157.463 | [5 empty] | 982 | 182 | 183 | 152.4 | 27.72 | 0 | -3.507
153 | -8394365.91 | 1017561.58 | 99.5 | 0 | 154.576 | [5 empty] | 983 | 183 | 184 | 152.4 | 27.73 | 0 | -3.507
154 | -8394370.3 | 1017590.37 | 99.5 | 0 | 154.571 | [5 empty] | 984 | 184 | 185 | 76.2 | 4.91 | 0 | 2.626
155 | -8394375.62 | 1017597.25 | 99.5 | 0.35 | 154.569 | [5 empty] | 985 | 185 | 186 | 152.4 | 14.33 | 0 | -0.018
156 | -8394400.33 | 1017614.77 | 99.5 | 0.05 | 154.569 | [5 empty] | 986 | 186 | 187 | 152.4 | 24.48 | 0 | -0.018
157 | -8392820.05 | 1017718.92 | 106.5 | 0.05 | 156.72 | [5 empty] | 987 | 187 | 188 | 152.4 | 16.47 | 0 | -0.724
158 | -8392773.6 | 1017703.5 | 106.5 | 0.1 | 156.719 | [5 empty] | 988 | 188 | 189 | 152.4 | 61.45 | 0 | 0.45
159 | -8392733.81 | 1017690.3 | 106.5 | 0 | 156.714 | [5 empty] | 989 | 189 | 190 | 152.4 | 58.28 | 0 | 0.749
160 | -8392639.16 | 1017658.23 | 102.5 | 0.1 | 156.713 | [5 empty] | 990 | 190 | 191 | 152.4 | 42.51 | 0 | 0.141
161 | -8392609.44 | 1018100.56 | 110.5 | 0 | 157.175 | [5 empty] | 991 | 58 | 192 | 152.4 | 44.46 | 0 | 1.503
162 | -8392632.9 | 1018097.82 | 110.5 | 0.05 | 157.16 | [5 empty] | 992 | 192 | 193 | 152.4 | 11.4 | 0 | 1.453
163 | -8392718.23 | 1018097.82 | 109.5 | 0.05 | 157.114 | [5 empty] | 993 | 193 | 194 | 152.4 | 11.76 | 0 | 1.403
164 | -8392726.77 | 1018097.82 | 109.5 | 0.05 | 157.113 | [5 empty] | 994 | 194 | 195 | 152.4 | 14.83 | 0 | 1.353
165 | -8392765.48 | 1018093.91 | 107.5 | 0 | 157.113 | [5 empty] | 995 | 195 | 130 | 76.2 | 20.08 | 0 | 1.353
166 | -8392773.31 | 1018097.82 | 107.5 | 0 | 157.113 | [5 empty] | 996 | 112 | 204 | 152.4 | 95.54 | 0 | -0.395
167 | -8393812.45 | 1018168.61 | 112.5 | 0.05 | 155.963 | [5 empty] | 997 | 205 | 206 | 76.2 | 94.04 | 0 | -0.966
168 | -8393849.05 | 1018115.48 | 110.5 | 0.1 | 155.957 | [5 empty] | 998 | 196 | 197 | 152.4 | 56.4 | 0 | -0.4
169 | -8393840.26 | 1017568.64 | 105.5 | 0.15 | 155.477 | [5 empty] | 999 | 197 | 198 | 76.2 | 40.1 | 0 | -0.6
170 | -8393833.96 | 1017593.36 | 105.5 | 0 | 155.478 | [5 empty] | 1000 | 198 | 199 | 152.4 | 97.45 | 0 | -1
171 | -8393824.23 | 1017641.22 | 105.5 | 0 | 155.571 | [5 empty] | 1001 | 199 | 200 | 76.2 | 95.08 | 0 | -1.75
172 | -8393811.91 | 1017671.31 | 112.5 | 0.05 | 155.576 | [5 empty] | 1002 | 200 | 201 | 76.2 | 44.6 | 0 | -2.05
173 | -8393803.59 | 1017688.42 | 112.5 | 0 | 155.652 | [5 empty] | 1003 | 201 | 202 | 76.2 | 54.95 | 0 | -2.3
174 | -8393799.2 | 1017701.61 | 112.5 | 0 | 155.654 | [5 empty] | 1004 | 202 | 203 | 152.4 | 36.91 | 0 | -0.656
175 | -8393801.11 | 1017720.41 | 112.5 | 0 | 155.729 | [5 empty] | 1005 | 203 | 187 | 76.2 | 30.05 | 0 | -0.656
176 | -8392891.03 | 1017938.25 | 106.5 | 0 | 156.793 | [5 empty] | 1006 | 207 | 208 | 152.4 | 81.05 | 0 | 0.607
177 | -8392822.1 | 1017913.32 | 103.5 | 0.05 | 156.788 | [5 empty] | 1007 | 208 | 209 | 76.2 | 25.33 | 0 | 0.607
178 | -8392744.37 | 1017886.63 | 103.5 | 0.35 | 156.787 | [5 empty] | 1008 | 817 | 210 | 152.4 | 12.54 | 0 | 0.844
179 | -8393118.64 | 1017371.16 | 121.5 | 0.15 | 156.18 | [5 empty] | 1009 | 210 | 211 | 76.2 | 11.8 | 0 | 0.844
180 | -8393092.84 | 1017423.18 | 115.5 | 0.3 | 156.484 | [5 empty] | 1010 | 211 | 212 | 152.4 | 12.4 | 0 | 0.449
181 | -8393059.59 | 1017471.28 | 117.5 | 0.45 | 156.498 | [5 empty] | 1011 | 212 | 213 | 76.2 | 18.23 | 0 | 0.449
182 | -8393043.95 | 1017499.83 | 117.5 | 0 | 156.758 | [5 empty] | 1012 | 213 | 214 | 76.2 | 11.02 | 0 | 0.399
183 | -8393036.12 | 1017526.42 | 117.5 | 0 | 156.766 | [5 empty] | 1013 | 214 | 215 | 152.4 | 9.13 | 0 | 0.399
184 | -8393037.88 | 1017554.1 | 117.5 | 0 | 156.774 | [5 empty] | 1014 | 215 | 191 | 152.4 | 7.97 | 0 | 0.782
185 | -8393034.57 | 1017557.72 | 117.5 | 0 | 156.751 | [5 empty] | 1015 | 191 | 216 | 76.2 | 34.95 | 0 | 0.873
186 | -8393028.31 | 1017570.62 | 117.5 | 0 | 156.751 | [5 empty] | 1016 | 17 | 217 | 152.4 | 109.4 | 0 | 0.436
187 | -8393022.83 | 1017594.47 | 117.5 | 0.05 | 156.751 | [5 empty] | 1017 | 798 | 218 | 152.4 | 62.96 | 0 | 0.723
188 | -8393020.77 | 1017610.81 | 117.5 | 0.05 | 156.751 | [5 empty] | 1018 | 824 | 221 | 76.2 | 40.76 | 0 | -0.627
189 | -8392990.76 | 1017664.09 | 111.5 | 0 | 156.751 | [5 empty] | 1019 | 221 | 222 | 152.4 | 45.12 | 0 | -5.534
190 | -8392963.39 | 1017715.54 | 111.5 | 0.2 | 156.749 | [5 empty] | 1020 | 222 | 223 | 152.4 | 38.49 | 0 | -5.01
191 | -8392943.63 | 1017752.7 | 105.5 | 0.05 | 156.749 | [5 empty] | 1021 | 223 | 224 | 152.4 | 39.88 | 0 | -5.11
192 | -8393010.34 | 1018140.19 | 115.5 | 0.05 | 157.018 | [5 empty] | 1022 | 224 | 225 | 152.4 | 62.62 | 0 | -10.235
193 | -8393013.47 | 1018129.23 | 115.5 | 0.05 | 157.017 | [5 empty] | 1023 | 225 | 226 | 76.2 | 68.28 | 0 | -2.117
194 | -8393009.17 | 1018118.29 | 115.5 | 0.05 | 157.017 | [5 empty] | 1024 | 226 | 800 | 76.2 | 101.9 | 0 | 1.595
195 | -8393001.74 | 1018106.94 | 109.5 | 0 | 157.016 | [5 empty] | 1025 | 800 | 227 | 76.2 | 36.5 | 0 | 1.833
196 | -8392574.24 | 1017548.72 | 100.5 | 0.4 | 156.152 | [5 empty] | 1026 | 227 | 228 | 152.4 | 31.97 | 0 | 1.833
197 | -8392630.16 | 1017555.36 | 103.5 | 0.2 | 156.153 | [5 empty] | 1027 | 228 | 229 | 152.4 | 11.77 | 0 | 1.833
198 | -8392670.06 | 1017559.28 | 104.5 | 0.4 | 156.167 | [5 empty] | 1028 | 229 | 230 | 152.4 | 173.63 | 0 | 3.688
199 | -8392767.44 | 1017561.24 | 107.5 | 0.75 | 156.17 | [5 empty] | 1029 | 219 | 59 | 76.2 | 37.16 | 0 | 1.267
200 | -8392862.48 | 1017558.89 | 109.5 | 0.3 | 156.392 | [5 empty] | 1030 | 59 | 220 | 76.2 | 35.4 | 0 | 0.788
201 | -8392907.06 | 1017560.07 | 109.5 | 0.25 | 156.53 | [5 empty] | 1031 | 220 | 231 | 76.2 | 35.76 | 0 | 0.74
202 | -8392960.65 | 1017570.62 | 115.5 | 0.15 | 156.738 | [5 empty] | 1032 | 232 | 233 | 152.4 | 72.73 | 0 | 0.25
203 | -8392993.89 | 1017586.66 | 115.5 | 0 | 156.738 | [5 empty] | 1033 | 202 | 69 | 152.4 | 14.69 | 0 | -1.794
204 | -8392751.88 | 1018301.66 | 117.5 | 0.1 | 157.495 | [5 empty] | 1034 | 69 | 234 | 152.4 | 35.14 | 0 | 0.8
205 | -8392715.5 | 1018342.34 | 113.5 | 0.05 | 157.476 | [5 empty] | 1035 | 23 | 235 | 152.4 | 98.85 | 0 | -0.246
206 | -8392677.56 | 1018428.38 | 114.5 | 0 | 157.554 | [5 empty] | 1036 | 71 | 236 | 152.4 | 33.31 | 0 | -1.585
207 | -8392597.78 | 1018193.72 | 110.5 | 0.1 | 157.226 | [5 empty] | 1037 | 236 | 237 | 152.4 | 35.59 | 0 | -0.571
208 | -8392532.08 | 1018146.79 | 103.5 | 0 | 157.224 | [5 empty] | 1038 | 237 | 238 | 76.2 | 25.11 | 0 | -0.621
209 | -8392512.21 | 1018131.07 | 103.5 | 0.1 | 157.215 | [5 empty] | 1039 | 238 | 239 | 76.2 | 7.05 | 0 | -0.721
210 | -8393006.79 | 1017737.62 | 111.5 | 0 | 156.763 | [5 empty] | 1040 | 239 | 240 | 76.2 | 5.14 | 0 | -0.721
211 | -8392997.81 | 1017742.38 | 105.5 | 0 | 156.756 | [5 empty] | 1041 | 240 | 241 | 76.2 | 46.1 | 0 | -0.721
212 | -8392986.85 | 1017748.18 | 105.5 | 0 | 156.756 | [5 empty] | 1042 | 243 | 244 | 152.4 | 19.54 | 0 | -0.55
213 | -8392970.03 | 1017755.22 | 105.5 | 0.05 | 156.752 | [5 empty] | 1043 | 244 | 245 | 76.2 | 502.46 | 0 | -1.043
214 | -8392959.47 | 1017758.35 | 105.5 | 0 | 156.75 | [5 empty] | 1044 | 245 | 246 | 152.4 | 202.87 | 0 | -2.749
215 | -8392950.47 | 1017756.78 | 105.5 | 0 | 156.75 | [5 empty] | 1045 | 246 | 247 | 76.2 | 80.06 | 0 | -3.499
216 | -8392913.72 | 1017734.88 | 108.5 | 0.1 | 156.725 | [5 empty] | 1046 | 247 | 248 | 152.4 | 18.91 | 0 | -3.749
217 | -8393728.68 | 1018451.68 | 111.5 | 0.1 | 156.459 | [5 empty] | 1047 | 248 | 249 | 76.2 | 64.1 | 0 | -1.538
218 | -8392802.49 | 1017971.32 | 104.5 | 0.1 | 156.831 | [5 empty] | 1048 | 249 | 250 | 152.4 | 53.57 | 0 | -1.888
219 | -8393347.86 | 1016977.29 | 116.5 | 0 | 154.355 | [5 empty] | 1049 | 250 | 251 | 152.4 | 35.91 | 0 | -2.448
220 | -8393380.37 | 1016912.42 | 116.5 | 0.05 | 154.286 | [5 empty] | 1050 | 251 | 252 | 76.2 | 202.9 | 0 | -2.99
221 | -8393286.44 | 1018509.23 | 116.5 | 0 | 157.445 | [5 empty] | 1051 | 252 | 253 | 152.4 | 27.61 | 0 | -4.39
222 | -8393265.56 | 1018549.23 | 116.5 | 0.05 | 157.474 | [5 empty] | 1052 | 253 | 254 | 76.2 | 41.73 | 0 | -5.608
223 | -8393247.76 | 1018583.34 | 115.5 | 0.1 | 157.495 | [5 empty] | 1053 | 254 | 102 | 152.4 | 139.65 | 0 | -2.837
224 | -8393213.73 | 1018562.57 | 116.5 | 0.1 | 157.518 | [5 empty] | 1054 | 102 | 255 | 76.2 | 55.46 | 0 | -4.11
225 | -8393159.89 | 1018530.6 | 116.5 | 0.4 | 157.641 | [5 empty] | 1055 | 255 | 256 | 76.2 | 107.29 | 0 | 1.229
226 | -8393100.4 | 1018497.1 | 116.5 | 0.3 | 157.864 | [5 empty] | 1056 | 256 | 257 | 76.2 | 42.42 | 0 | 1.049
227 | -8392981.51 | 1018426.59 | 120.5 | 0 | 157.569 | [5 empty] | 1057 | 257 | 258 | 76.2 | 34.54 | 0 | 0.662
228 | -8392957.11 | 1018405.93 | 120.5 | 0 | 157.566 | [5 empty] | 1058 | 258 | 259 | 76.2 | 45.73 | 0 | 0.981
229 | -8392949.59 | 1018396.87 | 120.5 | 0 | 157.565 | [5 empty] | 1059 | 242 | 260 | 76.2 | 65.76 | 0 | 0.486
230 | -8392832.26 | 1018268.9 | 118.5 | 0.05 | 157.51 | [5 empty] | 1060 | 30 | 261 | 76.2 | 59.94 | 0 | -0.156
231 | -8393396.64 | 1016880.98 | 111.5 | 0.5 | 154.267 | [5 empty] | 1061 | 79 | 262 | 76.2 | 56.78 | 0 | 0.09
232 | -8393099.82 | 1018700.17 | 119.5 | 0.1 | 159.037 | [5 empty] | 1062 | 262 | 134 | 152.4 | 53.57 | 0 | 2.166
233 | -8393059.67 | 1018760.81 | 119.5 | 0.25 | 159.037 | [5 empty] | 1063 | 263 | 264 | 76.2 | 46.43 | 0 | -0.419
234 | -8392971.99 | 1017522.91 | 113.5 | 0.8 | 156.738 | [5 empty] | 1064 | 264 | 265 | 152.4 | 55.23 | 0 | -0.469
235 | -8392883.08 | 1019303.18 | 123.5 | 0.1 | 172.282 | [5 empty] | 1065 | 265 | 266 | 152.4 | 36.14 | 0 | -0.435
236 | -8393213.27 | 1017106.83 | 114.5 | 0 | 155.047 | [5 empty] | 1066 | 266 | 267 | 152.4 | 17.81 | 0 | -0.323
237 | -8393181.36 | 1017091.19 | 112.5 | 0.05 | 155.047 | [5 empty] | 1067 | 267 | 268 | 152.4 | 45.4 | 0 | -0.323
238 | -8393161.34 | 1017076.17 | 110.5 | 0.1 | 155.057 | [5 empty] | 1068 | 268 | 269 | 76.2 | 15.38 | 0 | -0.323
239 | -8393156.63 | 1017070.93 | 110.5 | 0 | 155.06 | [5 empty] | 1069 | 270 | 271 | 152.4 | 42.93 | 0 | 3.45
240 | -8393153.2 | 1017067.09 | 110.5 | 0 | 155.063 | [5 empty] | 1070 | 271 | 272 | 152.4 | 36.77 | 0 | 1.927
241 | -8393122.62 | 1017032.6 | 110.5 | 0.1 | 155.086 | [5 empty] | 1071 | 272 | 273 | 152.4 | 32.47 | 0 | 1.927
242 | -8392487.11 | 1018261.77 | 108.5 | 0 | 157.252 | [5 empty] | 1072 | 14 | 39 | 76.2 | 102.16 | 0 | -2.767
243 | -8394103.15 | 1016472.06 | 104.5 | 0.55 | 153.099 | [5 empty] | 1073 | 26 | 274 | 152.4 | 81.93 | 0 | 7.197
244 | -8394087.9 | 1016484.27 | 104.5 | 0 | 153.099 | [5 empty] | 1074 | 282 | 259 | 152.4 | 79.97 | 0 | -0.584
245 | -8393695.74 | 1016798.33 | 110.5 | 0.8 | 153.572 | [5 empty] | 1075 | 285 | 286 | 76.2 | 43.44 | 0 | 0.297
246 | -8393535.54 | 1016922.54 | 118.5 | 0.75 | 153.611 | [5 empty] | 1076 | 275 | 276 | 152.4 | 20.77 | 0 | -10.898
247 | -8393475.16 | 1016975.11 | 118.5 | 0.25 | 154.248 | [5 empty] | 1077 | 276 | 277 | 76.2 | 66.94 | 0 | 7.399
248 | -8393462.01 | 1016988.56 | 116.5 | 0.1 | 154.254 | [5 empty] | 1078 | 277 | 278 | 76.2 | 38.55 | 0 | 7.299
249 | -8393429.78 | 1017043.94 | 118.5 | 0.35 | 154.374 | [5 empty] | 1079 | 278 | 279 | 152.4 | 51.33 | 0 | 9.253
250 | -8393403.57 | 1017090.64 | 119.5 | 0.1 | 154.379 | [5 empty] | 1080 | 279 | 280 | 76.2 | 46.26 | 0 | 9.103
251 | -8393388.94 | 1017123.44 | 119.5 | 0.5 | 154.384 | [5 empty] | 1081 | 280 | 281 | 152.4 | 28.7 | 0 | 9.053
252 | -8393306.33 | 1017308.75 | 121.5 | 0.6 | 155.606 | [5 empty] | 1082 | 281 | 101 | 76.2 | 38.81 | 0 | 8.903
253 | -8393295.1 | 1017333.97 | 121.5 | 0.05 | 155.618 | [5 empty] | 1083 | 812 | 132 | 76.2 | 58.32 | 0 | 0.285
254 | -8393278.12 | 1017372.04 | 123.5 | 0.15 | 156.39 | [5 empty] | 1084 | 813 | 283 | 76.2 | 110.29 | 0 | 1.077
255 | -8393195.5 | 1017548.68 | 120.5 | 0.3 | 157.006 | [5 empty] | 1085 | 286 | 287 | 152.4 | 24.96 | 0 | 0.197
256 | -8393154.23 | 1017647.47 | 113.5 | 0.3 | 156.872 | [5 empty] | 1086 | 287 | 288 | 76.2 | 77.19 | 0 | 0.866
257 | -8393132.41 | 1017683.85 | 113.5 | 0 | 156.832 | [5 empty] | 1087 | 288 | 289 | 152.4 | 77.38 | 0 | 1.537
258 | -8393114.64 | 1017713.47 | 113.5 | 0.05 | 156.817 | [5 empty] | 1088 | 289 | 290 | 76.2 | 83.62 | 0 | 0.695
259 | -8393089.71 | 1017751.6 | 109.5 | 0.1 | 156.778 | [5 empty] | 1089 | 290 | 291 | 76.2 | 79.16 | 0 | 0.896
260 | -8392433.13 | 1018224.23 | 107.5 | 0.05 | 157.235 | [5 empty] | 1090 | 291 | 292 | 76.2 | 87.15 | 0 | 0.453
261 | -8392793.37 | 1017998.78 | 104.5 | 0.05 | 156.837 | [5 empty] | 1091 | 292 | 293 | 76.2 | 113.44 | 0 | 1.979
262 | -8392854.68 | 1018128.06 | 111.5 | 0.05 | 156.992 | [5 empty] | 1092 | 293 | 294 | 76.2 | 109.77 | 0 | 1.904
263 | -8392487.13 | 1018157.94 | 103.5 | 0.2 | 157.216 | [5 empty] | 1093 | 294 | 11 | 152.4 | 92.55 | 0 | 0.903
264 | -8392526.6 | 1018182.38 | 103.5 | 0.05 | 157.225 | [5 empty] | 1094 | 11 | 295 | 152.4 | 31.16 | 0 | -1.992
265 | -8392571.58 | 1018213.66 | 110.5 | 0 | 157.226 | [5 empty] | 1095 | 295 | 296 | 76.2 | 1.88 | 0 | 0.783
266 | -8392535.6 | 1018216.4 | 108.5 | 0.05 | 157.226 | [5 empty] | 1096 | 296 | 297 | 152.4 | 39.56 | 0 | 0.783
267 | -8392518.78 | 1018210.54 | 108.5 | 0 | 157.226 | [5 empty] | 1097 | 297 | 298 | 76.2 | 109.41 | 0 | 0.583
268 | -8392481.24 | 1018185.5 | 103.5 | 0 | 157.226 | [5 empty] | 1098 | 298 | 299 | 76.2 | 47.42 | 0 | 0.233
269 | -8392468.02 | 1018177.64 | 103.5 | 0.1 | 157.228 | [5 empty] | 1099 | 299 | 300 | 76.2 | 33.53 | 0 | 0.183
270 | -8393310.68 | 1017084.17 | 115.5 | 0.05 | 154.384 | [5 empty] | 1100 | 300 | 301 | 152.4 | 30.5 | 0 | -0.017
271 | -8393327.21 | 1017044.56 | 115.5 | 0.05 | 154.372 | [5 empty] | 1101 | 301 | 302 | 152.4 | 26.28 | 0 | -0.117
272 | -8393345.01 | 1017012.38 | 115.5 | 0 | 154.368 | [5 empty] | 1102 | 302 | 303 | 76.2 | 23.05 | 0 | -0.217
273 | -8393363.16 | 1016985.47 | 116.5 | 0 | 154.365 | [5 empty] | 1103 | 303 | 304 | 76.2 | 32.36 | 0 | -0.267
274 | -8393454.66 | 1017778.15 | 121.5 | 0 | 156.479 | [5 empty] | 1104 | 304 | 305 | 76.2 | 57.51 | 0 | -0.417
275 | -8392724.35 | 1018855.63 | 116.5 | 0.05 | 166.165 | [5 empty] | 1105 | 305 | 306 | 76.2 | 78.13 | 0 | -0.617
276 | -8392744.39 | 1018850.25 | 115.5 | 0.05 | 166.21 | [5 empty] | 1106 | 306 | 307 | 152.4 | 37.39 | 0 | -0.867
277 | -8392807.94 | 1018829.22 | 115.5 | 0.1 | 164.171 | [5 empty] | 1107 | 307 | 308 | 152.4 | 24.37 | 0 | -0.917
278 | -8392840.7 | 1018810.16 | 122.5 | 0.1 | 163.026 | [5 empty] | 1108 | 308 | 309 | 152.4 | 36.32 | 0 | 0.45
279 | -8392881.77 | 1018779.36 | 122.5 | 0.15 | 162.942 | [5 empty] | 1109 | 309 | 310 | 152.4 | 23.69 | 0 | 0.3
280 | -8392912.08 | 1018744.64 | 118.5 | 0.05 | 160.894 | [5 empty] | 1110 | 310 | 311 | 152.4 | 10.54 | 0 | 0.2
281 | -8392918.92 | 1018716.79 | 119.5 | 0.15 | 160.849 | [5 empty] | 1111 | 311 | 312 | 76.2 | 37.42 | 0 | 0.15
282 | -8393028.6 | 1017700.27 | 114.5 | 0.05 | 156.777 | [5 empty] | 1112 | 312 | 313 | 152.4 | 36.45 | 0 | 0.05
283 | -8393698.63 | 1018482.03 | 111.5 | 0.1 | 156.516 | [5 empty] | 1113 | 313 | 314 | 152.4 | 26.02 | 0 | 0.05
284 | -8392627.64 | 1018364.07 | 109.5 | 0 | 157.467 | [5 empty] | 1114 | 284 | 151 | 76.2 | 141.21 | 0 | -0.039
285 | -8393127.35 | 1017779.95 | 112.5 | 0 | 156.773 | [5 empty] | 1115 | 315 | 316 | 152.4 | 54.93 | 0 | 2.774
286 | -8393164.51 | 1017802.44 | 112.5 | 0.1 | 156.768 | [5 empty] | 1116 | 316 | 317 | 152.4 | 29.36 | 0 | 2.674
287 | -8393186.22 | 1017814.77 | 112.5 | 0.05 | 156.768 | [5 empty] | 1117 | 317 | 318 | 76.2 | 30.42 | 0 | 2.474
288 | -8393254.03 | 1017851.52 | 115.5 | 0.1 | 156.716 | [5 empty] | 1118 | 318 | 71 | 152.4 | 59.32 | 0 | 2.374
289 | -8393321.76 | 1017888.46 | 121.5 | 0.15 | 156.71 | [5 empty] | 1119 | 320 | 321 | 76.2 | 20.84 | 0 | 0.25
290 | -8393395.08 | 1017928.45 | 117.5 | 0.15 | 156.671 | [5 empty] | 1120 | 795 | 322 | 76.2 | 79.76 | 0 | 1.288
291 | -8393463.91 | 1017967.55 | 117.5 | 0.15 | 156.614 | [5 empty] | 1121 | 322 | 323 | 76.2 | 40.87 | 0 | 1.238
292 | -8393539.86 | 1018010.3 | 117.5 | 0.3 | 156.595 | [5 empty] | 1122 | 323 | 324 | 76.2 | 41.71 | 0 | 1.47
293 | -8393638.71 | 1018065.95 | 117.5 | 0.25 | 156.266 | [5 empty] | 1123 | 324 | 325 | 152.4 | 14.06 | 0 | 1.47
294 | -8393730.13 | 1018126.57 | 113.5 | 0.05 | 155.969 | [5 empty] | 1124 | 325 | 326 | 76.2 | 16.97 | 0 | 1.42
295 | -8393827.54 | 1018202.83 | 112.5 | 0 | 155.97 | [5 empty] | 1125 | 326 | 327 | 152.4 | 3.98 | 0 | 1.37
296 | -8393829.02 | 1018203.99 | 112.5 | 0 | 155.969 | [5 empty] | 1126 | 327 | 328 | 152.4 | 13.85 | 0 | 1.37
297 | -8393855.28 | 1018233.15 | 107.5 | 0.2 | 155.968 | [5 empty] | 1127 | 245 | 329 | 152.4 | 20.4 | 0 | 0.906
298 | -8393930.09 | 1018312.83 | 102.5 | 0.35 | 155.93 | [5 empty] | 1128 | 329 | 330 | 152.4 | 35.2 | 0 | -0.817
299 | -8393961.86 | 1018348.03 | 102.5 | 0.05 | 155.927 | [5 empty] | 1129 | 330 | 331 | 76.2 | 74.74 | 0 | -0.967
300 | -8393978.97 | 1018376.87 | 102.5 | 0.2 | 155.926 | [5 empty] | 1130 | 331 | 332 | 76.2 | 15.06 | 0 | -1.167
301 | -8393990.21 | 1018405.22 | 102.5 | 0.1 | 155.926 | [5 empty] | 1131 | 332 | 333 | 152.4 | 75.48 | 0 | -0.726
302 | -8393994.61 | 1018431.13 | 102.5 | 0.1 | 155.926 | [5 empty] | 1132 | 333 | 334 | 152.4 | 36.34 | 0 | 0.05
303 | -8394001.45 | 1018453.14 | 102.5 | 0.05 | 155.927 | [5 empty] | 1133 | 69 | 185 | 152.4 | 66.91 | 0 | -2.644
304 | -8394016.12 | 1018481.98 | 102.5 | 0.15 | 155.93 | [5 empty] | 1134 | 76 | 814 | 152.4 | 66.92 | 0 | 0.222
305 | -8394045.46 | 1018531.36 | 105.5 | 0.2 | 155.941 | [5 empty] | 1135 | 814 | 335 | 76.2 | 65.53 | 0 | -0.241
306 | -8394089.94 | 1018595.4 | 110.5 | 0.25 | 155.971 | [5 empty] | 1136 | 336 | 337 | 152.4 | 14.93 | 0 | 3.211
307 | -8394107.05 | 1018628.64 | 110.5 | 0.05 | 155.971 | [5 empty] | 1137 | 337 | 338 | 76.2 | 8.15 | 0 | 3.211
308 | -8394115.42 | 1018651.53 | 110.5 | 0.05 | 155.972 | [5 empty] | 1138 | 71 | 77 | 76.2 | 25.22 | 0 | 3.809
309 | -8394116.35 | 1018687.79 | 112.5 | 0.15 | 155.972 | [5 empty] | 1139 | 77 | 339 | 152.4 | 20.37 | 0 | 3.759
310 | -8394123.11 | 1018710.5 | 112.5 | 0 | 155.972 | [5 empty] | 1140 | 339 | 340 | 76.2 | 24.01 | 0 | 3.759
311 | -8394126.12 | 1018720.55 | 113.5 | 0.05 | 155.972 | [5 empty] | 1141 | 43 | 341 | 152.4 | 23.6 | 0 | -0.3
312 | -8394146.65 | 1018751.84 | 113.5 | 0.1 | 155.971 | [5 empty] | 1142 | 341 | 342 | 76.2 | 55.34 | 0 | -0.201
313 | -8394170.11 | 1018779.71 | 114.5 | 0 | 155.971 | [5 empty] | 1143 | 342 | 343 | 76.2 | 55.31 | 0 | 0.05
314 | -8394193.09 | 1018791.93 | 114.5 | 0.05 | 155.971 | [5 empty] | 1144 | 344 | 345 | 76.2 | 63.02 | 0 | 1.364
315 | -8393155.08 | 1017272.34 | 117.5 | 0.1 | 155.2 | [5 empty] | 1145 | 345 | 346 | 76.2 | 15.09 | 0 | 1.114
316 | -8393186.05 | 1017226.98 | 117.5 | 0.1 | 155.189 | [5 empty] | 1146 | 346 | 347 | 152.4 | 28.49 | 0 | 1.064
317 | -8393201.38 | 1017201.94 | 117.5 | 0.2 | 155.184 | [5 empty] | 1147 | 347 | 236 | 76.2 | 43.71 | 0 | 1.014
318 | -8393216.41 | 1017175.66 | 114.5 | 0.1 | 155.053 | [5 empty] | 1148 | 278 | 99 | 76.2 | 37.33 | 0 | -2.054
319 | -8393687.52 | 1018339.8 | 110.5 | 0.05 | 156.378 | [5 empty] | 1149 | 99 | 348 | 76.2 | 17.43 | 0 | -2.054
320 | -8393757.14 | 1018426.04 | 107.5 | 0 | 156.381 | [5 empty] | 1150 | 348 | 349 | 152.4 | 25.4 | 0 | -2.104
321 | -8393770.91 | 1018441.67 | 107.5 | 0.25 | 156.379 | [5 empty] | 1151 | 349 | 350 | 76.2 | 24.97 | 0 | 0.2
322 | -8393648.89 | 1018484.85 | 112.5 | 0.05 | 156.571 | [5 empty] | 1152 | 351 | 352 | 152.4 | 63.21 | 0 | 0.771
323 | -8393683.93 | 1018505.81 | 110.5 | 0.05 | 156.519 | [5 empty] | 1153 | 15 | 363 | 76.2 | 96.46 | 0 | 0.045
324 | -8393720.85 | 1018525.21 | 110.5 | 0 | 156.448 | [5 empty] | 1154 | 365 | 366 | 152.4 | 70.12 | 0 | 4.726
325 | -8393732.74 | 1018532.72 | 110.5 | 0.05 | 156.447 | [5 empty] | 1155 | 353 | 354 | 152.4 | 70.81 | 0 | -0.15
326 | -8393745.66 | 1018543.72 | 110.5 | 0.05 | 156.419 | [5 empty] | 1156 | 354 | 355 | 152.4 | 79.78 | 0 | -0.517
327 | -8393748.68 | 1018546.31 | 110.5 | 0 | 156.419 | [5 empty] | 1157 | 355 | 356 | 76.2 | 83.69 | 0 | 0.175
328 | -8393758.95 | 1018555.1 | 107.5 | 0.1 | 156.418 | [5 empty] | 1158 | 356 | 357 | 152.4 | 79.01 | 0 | 0.125
329 | -8393695.61 | 1016818.51 | 113.5 | 0.1 | 153.572 | [5 empty] | 1159 | 357 | 358 | 152.4 | 91.62 | 0 | 0.387
330 | -8393695.61 | 1016853.7 | 113.5 | 0.15 | 153.572 | [5 empty] | 1160 | 358 | 359 | 76.2 | 3.33 | 0 | 0.087
331 | -8393678.99 | 1016926.54 | 111.5 | 0.2 | 153.634 | [5 empty] | 1161 | 359 | 360 | 152.4 | 62.97 | 0 | 2.968
332 | -8393682.41 | 1016941.21 | 111.5 | 0.05 | 153.651 | [5 empty] | 1162 | 360 | 361 | 152.4 | 40.79 | 0 | 2.718
333 | -8393756.66 | 1016954.74 | 110.5 | 0.1 | 153.653 | [5 empty] | 1163 | 361 | 362 | 76.2 | 45.99 | 0 | 2.418
334 | -8393792.42 | 1016961.26 | 110.5 | 0.05 | 153.653 | [5 empty] | 1164 | 366 | 229 | 152.4 | 64.06 | 0 | 3.803
335 | -8392618.9 | 1018354.07 | 109.5 | 0 | 157.449 | [5 empty] | 1165 | 229 | 367 | 152.4 | 47.84 | 0 | 1.948
336 | -8393659.45 | 1017512.84 | 109.5 | 0.1 | 155.824 | [5 empty] | 1166 | 367 | 116 | 76.2 | 47.07 | 0 | 1.798
337 | -8393673.72 | 1017517.24 | 109.5 | 0 | 155.82 | [5 empty] | 1167 | 116 | 368 | 76.2 | 124.89 | 0 | 2.15
338 | -8393681.73 | 1017518.74 | 109.5 | 0.05 | 155.764 | [5 empty] | 1168 | 368 | 128 | 76.2 | 94.75 | 0 | 1.825
339 | -8393266.78 | 1017084.61 | 114.5 | 0 | 154.804 | [5 empty] | 1169 | 128 | 369 | 152.4 | 85.35 | 0 | 1.128
340 | -8393287.52 | 1017072.55 | 115.5 | 0.05 | 154.587 | [5 empty] | 1170 | 369 | 370 | 76.2 | 82.43 | 0 | 0.479
341 | -8393783.07 | 1017579.89 | 105.5 | 0.1 | 155.571 | [5 empty] | 1171 | 370 | 371 | 76.2 | 77.67 | 0 | 0.832
342 | -8393773.8 | 1017634.44 | 105.5 | 0 | 155.574 | [5 empty] | 1172 | 371 | 288 | 152.4 | 67.02 | 0 | -0.511
343 | -8393759.6 | 1017687.44 | 112.5 | 0.05 | 155.574 | [5 empty] | 1173 | 288 | 372 | 76.2 | 69.96 | 0 | -1.282
344 | -8393126.14 | 1017224.24 | 117.5 | 0.35 | 155.198 | [5 empty] | 1174 | 372 | 373 | 152.4 | 77.37 | 0 | -5.115
345 | -8393174.47 | 1017183.8 | 117.5 | 0.25 | 155.103 | [5 empty] | 1175 | 373 | 374 | 152.4 | 84.55 | 0 | 0.228
346 | -8393182.3 | 1017171.91 | 112.5 | 0.05 | 155.087 | [5 empty] | 1176 | 374 | 16 | 76.2 | 80.55 | 0 | -0.849
347 | -8393195.76 | 1017146.88 | 114.5 | 0.05 | 155.086 | [5 empty] | 1177 | 16 | 375 | 76.2 | 22.26 | 0 | 0.4
348 | -8392821.14 | 1018771.05 | 122.5 | 0.05 | 163.195 | [5 empty] | 1178 | 792 | 364 | 76.2 | 41.27 | 0 | -1.052
349 | -8392814.79 | 1018749.05 | 111.5 | 0.05 | 163.198 | [5 empty] | 1179 | 364 | 273 | 76.2 | 60.21 | 0 | -1.152
350 | -8392805.01 | 1018726.08 | 111.5 | 0.2 | 163.197 | [5 empty] | 1180 | 273 | 219 | 76.2 | 17.35 | 0 | 0.775
351 | -8392842.96 | 1018049.99 | 108.5 | 0 | 156.839 | [5 empty] | 1181 | 219 | 376 | 76.2 | 27.72 | 0 | -0.492
352 | -8392783.08 | 1018029.77 | 107.5 | 0.15 | 156.837 | [5 empty] | 1182 | 376 | 377 | 152.4 | 68.7 | 0 | 1.141
353 | -8394468.72 | 1017410.55 | 105.5 | 0.15 | 154.574 | [5 empty] | 1183 | 275 | 74 | 76.2 | 41.05 | 0 | 10.848
354 | -8394397.93 | 1017409 | 106.5 | 0.25 | 154.574 | [5 empty] | 1184 | 74 | 378 | 152.4 | 31.18 | 0 | 10.798
355 | -8394318.15 | 1017408.48 | 106.5 | 0.05 | 154.575 | [5 empty] | 1185 | 378 | 379 | 76.2 | 9.97 | 0 | 7.994
356 | -8394234.46 | 1017407.95 | 106.5 | 0.35 | 154.572 | [5 empty] | 1186 | 379 | 380 | 76.2 | 52.51 | 0 | 7.994
357 | -8394155.45 | 1017407.44 | 107.5 | 0.25 | 154.572 | [5 empty] | 1187 | 380 | 381 | 152.4 | 36.75 | 0 | 7.944
358 | -8394063.86 | 1017406.85 | 105.5 | 0.3 | 154.572 | [5 empty] | 1188 | 381 | 382 | 152.4 | 34.86 | 0 | 7.694
359 | -8394060.53 | 1017406.68 | 105.5 | 0 | 154.572 | [5 empty] | 1189 | 106 | 75 | 152.4 | 18.26 | 0 | -3.406
360 | -8393997.68 | 1017403.4 | 103.5 | 0.25 | 154.558 | [5 empty] | 1190 | 75 | 383 | 152.4 | 25.73 | 0 | -3.406
361 | -8393968.84 | 1017374.55 | 103.5 | 0.3 | 154.551 | [5 empty] | 1191 | 383 | 207 | 76.2 | 32.89 | 0 | 0.557
362 | -8393965.83 | 1017328.7 | 105.5 | 0.25 | 154.361 | [5 empty] | 1192 | 207 | 265 | 152.4 | 32.93 | 0 | -0.15
363 | -8392998.12 | 1019351.84 | 121.5 | 0.05 | 172.281 | [5 empty] | 1193 | 265 | 384 | 76.2 | 25.35 | 0 | -0.184
364 | -8393416.66 | 1017013.01 | 118.5 | 0.1 | 154.298 | [5 empty] | 1194 | 384 | 385 | 76.2 | 34.09 | 0 | -0.346
365 | -8392838.83 | 1018472.58 | 119.5 | 0 | 157.621 | [5 empty] | 1195 | 385 | 386 | 76.2 | 25.01 | 0 | -1.151
366 | -8392897.03 | 1018433.47 | 119.5 | 0.1 | 157.587 | [5 empty] | 1196 | 363 | 94 | 152.4 | 10.4 | 0 | -0.005
367 | -8392982.13 | 1018361.82 | 121.5 | 0.15 | 157.56 | [5 empty] | 1197 | 94 | 387 | 76.2 | 25.16 | 0 | -0.055
368 | -8393074.12 | 1018216.64 | 118.5 | 0.1 | 157.026 | [5 empty] | 1198 | 387 | 23 | 152.4 | 40.44 | 0 | -0.147
369 | -8393150.46 | 1018053.64 | 114.5 | 0.2 | 156.784 | [5 empty] | 1199 | 21 | 388 | 152.4 | 126.94 | 0 | -1.16
370 | -8393187.7 | 1017980.11 | 115.5 | 0.35 | 156.764 | [5 empty] | 1200 | 389 | 271 | 76.2 | 75.06 | 0 | 0.26
371 | -8393223.67 | 1017911.27 | 115.5 | 0.2 | 156.715 | [5 empty] | 1201 | 271 | 390 | 152.4 | 45.49 | 0 | 1.734
372 | -8393285.94 | 1017789.25 | 115.5 | 0.35 | 156.81 | [5 empty] | 1202 | 68 | 393 | 76.2 | 31.56 | 0 | 1.194
373 | -8393315.03 | 1017717.91 | 122.5 | 0.15 | 156.854 | [5 empty] | 1203 | 393 | 394 | 152.4 | 29.4 | 0 | 1.43
374 | -8393339.12 | 1017636.89 | 120.5 | 0.25 | 156.854 | [5 empty] | 1204 | 394 | 395 | 152.4 | 45.44 | 0 | -3.255
375 | -8393366.98 | 1017538.01 | 118.5 | 0.4 | 156.903 | [5 empty] | 1205 | 395 | 396 | 152.4 | 18.56 | 0 | -3.305
376 | -8393323.43 | 1016964.2 | 116.5 | 0.05 | 154.363 | [5 empty] | 1206 | 397 | 398 | 76.2 | 42.94 | 0 | -1.396
377 | -8393261.79 | 1016933.85 | 116.5 | 0.05 | 154.36 | [5 empty] | 1207 | 175 | 822 | 152.4 | 39.01 | 0 | -2.63
378 | -8392710.36 | 1018784.79 | 116.5 | 0 | 163.602 | [5 empty] | 1208 | 822 | 399 | 152.4 | 85.9 | 0 | -4.114
379 | -8392708.7 | 1018774.96 | 116.5 | 0 | 163.253 | [5 empty] | 1209 | 399 | 400 | 152.4 | 92.9 | 0 | -7.035
380 | -8392699.42 | 1018723.63 | 110.5 | 0.05 | 161.414 | [5 empty] | 1210 | 400 | 401 | 76.2 | 86.16 | 0 | -2.291
381 | -8392679.37 | 1018692.83 | 110.5 | 0.25 | 161.368 | [5 empty] | 1211 | 401 | 293 | 76.2 | 78.16 | 0 | -1.094
382 | -8392658.84 | 1018664.67 | 109.5 | 0 | 161.327 | [5 empty] | 1212 | 293 | 402 | 76.2 | 81.68 | 0 | -1.269
383 | -8392627.5 | 1018179.64 | 110.5 | 0.05 | 157.236 | [5 empty] | 1213 | 405 | 799 | 152.4 | 86.7 | 0 | -10.445
384 | -8392556.05 | 1018233.7 | 110.5 | 0 | 157.227 | [5 empty] | 1214 | 799 | 406 | 152.4 | 43.16 | 0 | 6.427
385 | -8392535.21 | 1018260.6 | 108.5 | 0.05 | 157.231 | [5 empty] | 1215 | 406 | 407 | 152.4 | 47.89 | 0 | 6.327
386 | -8392523.86 | 1018282.89 | 108.5 | 0 | 157.259 | [5 empty] | 1216 | 407 | 408 | 152.4 | 31.35 | 0 | 6.177
387 | -8392967.98 | 1019370.3 | 121.5 | 0.1 | 172.282 | [5 empty] | 1217 | 408 | 365 | 76.2 | 31.52 | 0 | 6.077
388 | -8392465.15 | 1018373.73 | 108.5 | 0.3 | 157.399 | [5 empty] | 1218 | 365 | 409 | 76.2 | 20.41 | 0 | 1.35
389 | -8393393.83 | 1017079.02 | 118.5 | 0.2 | 154.379 | [5 empty] | 1219 | 409 | 410 | 76.2 | 29.32 | 0 | 1.251
390 | -8393286.82 | 1017023.64 | 115.5 | 0 | 154.368 | [5 empty] | 1220 | 410 | 411 | 152.4 | 37.56 | 0 | 0.95
391 | -8393143.56 | 1018727.41 | 117.5 | 0.15 | 159.101 | [5 empty] | 1221 | 411 | 412 | 152.4 | 24.45 | 0 | 0.034
392 | -8393099.95 | 1018788.58 | 119.5 | 0.05 | 159.101 | [5 empty] | 1222 | 412 | 413 | 76.2 | 14.54 | 0 | 0.034
393 | -8394122.2 | 1017593.59 | 104.5 | 0.05 | 154.838 | [5 empty] | 1223 | 413 | 206 | 152.4 | 41.89 | 0 | -1.149
394 | -8394093.78 | 1017586.06 | 104.5 | 0.1 | 154.836 | [5 empty] | 1224 | 206 | 414 | 76.2 | 22.29 | 0 | -2.115
395 | -8394049.85 | 1017574.43 | 104.5 | 0.05 | 154.847 | [5 empty] | 1225 | 403 | 28 | 152.4 | 69.35 | 0 | 4.719
396 | -8394031.68 | 1017570.67 | 104.5 | 0 | 154.852 | [5 empty] | 1226 | 28 | 184 | 152.4 | 23.67 | 0 | 4.669
397 | -8393874.11 | 1017647.91 | 111.5 | 0.05 | 155.4 | [5 empty] | 1227 | 387 | 404 | 76.2 | 98.91 | 0 | -0.008
398 | -8393882.8 | 1017606.29 | 105.5 | 0.1 | 155.467 | [5 empty] | 1228 | 385 | 87 | 152.4 | 57.57 | 0 | 0.755
399 | -8393748.71 | 1017833.73 | 116.5 | 0.2 | 155.77 | [5 empty] | 1229 | 87 | 415 | 152.4 | 51.86 | 0 | 0.755
400 | -8393711.03 | 1017918.63 | 115.5 | 0.4 | 155.863 | [5 empty] | 1230 | 390 | 8 | 152.4 | 42.01 | 0 | 1.734
401 | -8393676.26 | 1017997.41 | 118.5 | 0.45 | 156.186 | [5 empty] | 1231 | 8 | 376 | 152.4 | 27.97 | 0 | 1.684
402 | -8393600.35 | 1018137.95 | 113.5 | 0.15 | 156.374 | [5 empty] | 1232 | 366 | 416 | 76.2 | 56.48 | 0 | 0.823
403 | -8393108.28 | 1017613.74 | 118.5 | 0.1 | 156.82 | [5 empty] | 1233 | 416 | 417 | 76.2 | 45.12 | 0 | 0.723
404 | -8392919.15 | 1019284.31 | 123.5 | 0.15 | 172.282 | [5 empty] | 1234 | 418 | 419 | 152.4 | 24.2 | 0 | -0.05
405 | -8393043.73 | 1018589.87 | 117.5 | 0.2 | 158.221 | [5 empty] | 1235 | 419 | 310 | 76.2 | 16.61 | 0 | -0.1
406 | -8392922.79 | 1018544.14 | 118.5 | 0.1 | 158.36 | [5 empty] | 1236 | 420 | 823 | 152.4 | 85.8 | 0 | -3.073
407 | -8392884.07 | 1018515.98 | 117.5 | 0.15 | 158.32 | [5 empty] | 1237 | 823 | 421 | 152.4 | 98.22 | 0 | -0.574
408 | -8392860.21 | 1018495.65 | 117.5 | 0.1 | 158.295 | [5 empty] | 1238 | 809 | 152 | 76.2 | 135.65 | 0 | -0.516
409 | -8392819.93 | 1018465.15 | 117.5 | 0.1 | 157.591 | [5 empty] | 1239 | 422 | 423 | 76.2 | 80.25 | 0 | -1.469
410 | -8392792.16 | 1018455.75 | 117.5 | 0.3 | 157.553 | [5 empty] | 1240 | 423 | 424 | 76.2 | 110.6 | 0 | -1.324
411 | -8392755.79 | 1018446.37 | 117.5 | 0.15 | 157.552 | [5 empty] | 1241 | 424 | 123 | 152.4 | 60.87 | 0 | -5.302
412 | -8392731.54 | 1018443.24 | 117.5 | 0 | 157.552 | [5 empty] | 1242 | 123 | 425 | 152.4 | 78.24 | 0 | -4.75
413 | -8392718.37 | 1018437.85 | 114.5 | 0.15 | 157.552 | [5 empty] | 1243 | 425 | 426 | 152.4 | 14.94 | 0 | -3.334
414 | -8392656.06 | 1018422.52 | 114.5 | 0 | 157.627 | [5 empty] | 1244 | 426 | 427 | 152.4 | 20.14 | 0 | -3.334
415 | -8392446.52 | 1018197.35 | 101.5 | 0 | 157.229 | [5 empty] | 1245 | 427 | 90 | 76.2 | 22.9 | 0 | -3.484
416 | -8392865.68 | 1018386.53 | 121.5 | 0.1 | 157.552 | [5 empty] | 1246 | 428 | 430 | 152.4 | 73.22 | 0 | -2.425
417 | -8392835.18 | 1018353.28 | 121.5 | 0 | 157.529 | [5 empty] | 1247 | 430 | 424 | 152.4 | 58.14 | 0 | -4.522
418 | -8394112.43 | 1018749.39 | 112.5 | 0.05 | 155.972 | [5 empty] | 1248 | 424 | 431 | 76.2 | 78.32 | 0 | -0.694
419 | -8394115.86 | 1018725.43 | 112.5 | 0.05 | 155.972 | [5 empty] | 1249 | 431 | 432 | 76.2 | 39.42 | 0 | -0.794
420 | -8393838.26 | 1017878.68 | 113.5 | 0 | 155.685 | [5 empty] | 1250 | 432 | 433 | 76.2 | 2.87 | 0 | 3.346
421 | -8393917.99 | 1017712.86 | 111.5 | 0.1 | 155.706 | [5 empty] | 1251 | 433 | 434 | 76.2 | 92.85 | 0 | -0.758
422 | -8393605.99 | 1018141.18 | 113.5 | 0.15 | 156.374 | [5 empty] | 1252 | 434 | 435 | 76.2 | 82.05 | 0 | -0.383
423 | -8393573.11 | 1018214.36 | 111.5 | 0.25 | 156.512 | [5 empty] | 1253 | 435 | 98 | 152.4 | 110.51 | 0 | 0.196
424 | -8393525.4 | 1018314.09 | 114.5 | 0.15 | 156.67 | [5 empty] | 1254 | 98 | 369 | 76.2 | 53.29 | 0 | -0.469
425 | -8393465.94 | 1018439.64 | 119.5 | 0.05 | 156.746 | [5 empty] | 1255 | 369 | 436 | 152.4 | 78.74 | 0 | -0.02
426 | -8393455.78 | 1018450.59 | 119.5 | 0 | 156.75 | [5 empty] | 1256 | 436 | 437 | 76.2 | 98.74 | 0 | 0.221
427 | -8393447.56 | 1018468.98 | 119.5 | 0.15 | 156.755 | [5 empty] | 1257 | 437 | 438 | 76.2 | 88.2 | 0 | -0.084
428 | -8393609.94 | 1018414.49 | 112.5 | 0.25 | 156.632 | [5 empty] | 1258 | 438 | 439 | 76.2 | 13.93 | 0 | -0.084
429 | -8392761.99 | 1018889.85 | 119.5 | 0.05 | 169.284 | [5 empty] | 1259 | 439 | 440 | 152.4 | 28.15 | 0 | 0.941
430 | -8393564.5 | 1018357.12 | 114.5 | 0.05 | 156.643 | [5 empty] | 1260 | 440 | 441 | 152.4 | 22.4 | 0 | 0.883
431 | -8393472.21 | 1018256.61 | 115.5 | 0.1 | 156.706 | [5 empty] | 1261 | 441 | 442 | 76.2 | 23.48 | 0 | 0.883
432 | -8393442.08 | 1018231.18 | 115.5 | 0.05 | 156.729 | [5 empty] | 1262 | 442 | 443 | 152.4 | 18.85 | 0 | 0.733
433 | -8393439.67 | 1018229.63 | 115.5 | 0.05 | 156.708 | [5 empty] | 1263 | 443 | 444 | 76.2 | 16.98 | 0 | 0.433
434 | -8393361.68 | 1018179.25 | 116.5 | 0.1 | 156.758 | [5 empty] | 1264 | 444 | 445 | 76.2 | 22.21 | 0 | 0.433
435 | -8393290.34 | 1018138.69 | 116.5 | 0.3 | 156.772 | [5 empty] | 1265 | 445 | 446 | 76.2 | 19.97 | 0 | 0.383
436 | -8393085.3 | 1018009.54 | 111.5 | 0.25 | 156.784 | [5 empty] | 1266 | 446 | 215 | 152.4 | 19.24 | 0 | 0.383
437 | -8393002.49 | 1017955.85 | 108.5 | 0.2 | 156.778 | [5 empty] | 1267 | 447 | 429 | 76.2 | 18.37 | 0 | -18.447
438 | -8392926.23 | 1017911.66 | 105.5 | 0 | 156.779 | [5 empty] | 1268 | 429 | 448 | 76.2 | 58.87 | 0 | -7.655
439 | -8392915.28 | 1017903.05 | 105.5 | 0 | 156.779 | [5 empty] | 1269 | 448 | 449 | 76.2 | 24.84 | 0 | -6.823
440 | -8392906.28 | 1017876.46 | 103.5 | 0.15 | 156.779 | [5 empty] | 1270 | 449 | 450 | 152.4 | 11.42 | 0 | -11.493
441 | -8392900.02 | 1017854.95 | 103.5 | 0 | 156.778 | [5 empty] | 1271 | 450 | 63 | 152.4 | 28.34 | 0 | -11.493
442 | -8392895.73 | 1017831.88 | 104.5 | 0.15 | 156.761 | [5 empty] | 1272 | 451 | 452 | 76.2 | 45.35 | 0 | -0.05
443 | -8392897.29 | 1017813.1 | 104.5 | 0 | 156.761 | [5 empty] | 1273 | 454 | 455 | 76.2 | 52.06 | 0 | 0.534
444 | -8392905.5 | 1017798.24 | 104.5 | 0 | 156.758 | [5 empty] | 1274 | 455 | 130 | 76.2 | 17.58 | 0 | 0.484
445 | -8392919.97 | 1017781.42 | 105.5 | 0.05 | 156.753 | [5 empty] | 1275 | 231 | 456 | 152.4 | 82.93 | 0 | 0.24
446 | -8392935.22 | 1017768.52 | 105.5 | 0 | 156.75 | [5 empty] | 1276 | 456 | 457 | 76.2 | 31.82 | 0 | 0.04
447 | -8392753.19 | 1018873.71 | 119.5 | 0.1 | 166.352 | [5 empty] | 1277 | 457 | 792 | 76.2 | 32.48 | 0 | 0.503
448 | -8392796.21 | 1018937.75 | 119.5 | 0.05 | 171.19 | [5 empty] | 1278 | 3 | 40 | 76.2 | 39.91 | 0 | -0.205
449 | -8392816.71 | 1018951.76 | 119.5 | 0 | 171.844 | [5 empty] | 1279 | 40 | 79 | 76.2 | 39.34 | 0 | -0.154
450 | -8392825.54 | 1018957.8 | 123.5 | 0 | 171.872 | [5 empty] | 1280 | 79 | 459 | 76.2 | 36.59 | 0 | -0.344
451 | -8392743.41 | 1018821.4 | 115.5 | 0.05 | 163.494 | [5 empty] | 1281 | 459 | 460 | 152.4 | 55.91 | 0 | -0.344
452 | -8392729.22 | 1018778.33 | 115.5 | 0 | 163.495 | [5 empty] | 1282 | 50 | 461 | 152.4 | 60.87 | 0 | 0.36
453 | -8392955.19 | 1018161.31 | 114.5 | 0 | 157.006 | [5 empty] | 1283 | 461 | 241 | 76.2 | 91.53 | 0 | 0.821
454 | -8392968.11 | 1018151.92 | 114.5 | 0.05 | 157.006 | [5 empty] | 1284 | 184 | 462 | 152.4 | 36.67 | 0 | -1.464
455 | -8392984.14 | 1018102.64 | 109.5 | 0.05 | 156.99 | [5 empty] | 1285 | 462 | 464 | 76.2 | 46.79 | 0 | -1.564
456 | -8393468.91 | 1016921.34 | 116.5 | 0.2 | 154.267 | [5 empty] | 1286 | 464 | 465 | 76.2 | 33.42 | 0 | -1.614
457 | -8393453.03 | 1016948.91 | 116.5 | 0 | 154.267 | [5 empty] | 1287 | 465 | 466 | 76.2 | 30.01 | 0 | -1.764
458 | -8392943.07 | 1018221.15 | 119.5 | 0.15 | 156.989 | [5 empty] | 1288 | 466 | 255 | 152.4 | 18.86 | 0 | -1.764
459 | -8392801.89 | 1018172.26 | 113.5 | 0 | 156.998 | [5 empty] | 1289 | 255 | 467 | 152.4 | 78.84 | 0 | -7.402
460 | -8392819.1 | 1018119.06 | 113.5 | 0 | 156.998 | [5 empty] | 1290 | 467 | 374 | 76.2 | 89.71 | 0 | 1.886
461 | -8393054.57 | 1017093.61 | 115.5 | 0.15 | 155.142 | [5 empty] | 1291 | 374 | 468 | 76.2 | 69.25 | 0 | 2.713
462 | -8393073.08 | 1017543.83 | 117.5 | 0.1 | 156.777 | [5 empty] | 1292 | 468 | 469 | 76.2 | 24.05 | 0 | 2.663
463 | -8394118.29 | 1017436.37 | 105.5 | 0.15 | 154.786 | [5 empty] | 1293 | 469 | 147 | 152.4 | 76.11 | 0 | 2.89
464 | -8393118.56 | 1017533.56 | 121.5 | 0.05 | 156.866 | [5 empty] | 1294 | 147 | 470 | 76.2 | 74.41 | 0 | 2.269
465 | -8393151.8 | 1017530.14 | 121.5 | 0.15 | 156.934 | [5 empty] | 1295 | 470 | 471 | 152.4 | 82.26 | 0 | 2.439
466 | -8393181.13 | 1017536.5 | 121.5 | 0 | 157.005 | [5 empty] | 1296 | 471 | 399 | 76.2 | 129.75 | 0 | 1.782
467 | -8393262.48 | 1017590.27 | 120.5 | 0.15 | 157.093 | [5 empty] | 1297 | 399 | 472 | 152.4 | 48.25 | 0 | 4.504
468 | -8393396.72 | 1017675.34 | 120.5 | 0.05 | 156.503 | [5 empty] | 1298 | 472 | 420 | 76.2 | 52.04 | 0 | 1.2
469 | -8393418.23 | 1017686.1 | 120.5 | 0.15 | 156.385 | [5 empty] | 1299 | 420 | 473 | 152.4 | 51.58 | 0 | 4.273
470 | -8393557.37 | 1017742.8 | 120.5 | 0.05 | 156.095 | [5 empty] | 1300 | 473 | 474 | 152.4 | 88.46 | 0 | 4.361
471 | -8393630.4 | 1017780.45 | 116.5 | 0.25 | 156.082 | [5 empty] | 1301 | 45 | 463 | 76.2 | 49.3 | 0 | 0.15
472 | -8393791.75 | 1017855.33 | 113.5 | 0.3 | 155.748 | [5 empty] | 1302 | 476 | 168 | 76.2 | 44.8 | 0 | -0.444
473 | -8393884.32 | 1017901.79 | 111.5 | 0.3 | 155.664 | [5 empty] | 1303 | 168 | 477 | 152.4 | 6.35 | 0 | 1.172
474 | -8393965.9 | 1017935.94 | 109.5 | 0.25 | 155.626 | [5 empty] | 1304 | 477 | 478 | 76.2 | 88.45 | 0 | 0.231
475 | -8393074.25 | 1018676.47 | 119.5 | 0.2 | 157.946 | [5 empty] | 1305 | 478 | 401 | 76.2 | 115.97 | 0 | -1.616
476 | -8393886.66 | 1018139.81 | 110.5 | 0.05 | 155.948 | [5 empty] | 1306 | 401 | 479 | 152.4 | 121.7 | 0 | -3.263
477 | -8393844.97 | 1018112.69 | 114.5 | 0 | 155.957 | [5 empty] | 1307 | 479 | 480 | 76.2 | 83.49 | 0 | -2.267
478 | -8393771.95 | 1018062.8 | 114.5 | 0.05 | 155.951 | [5 empty] | 1308 | 480 | 481 | 152.4 | 80.08 | 0 | -3.486
479 | -8393571.64 | 1017935.24 | 119.5 | 0.3 | 156.217 | [5 empty] | 1309 | 481 | 26 | 76.2 | 5.05 | 0 | -2.099
480 | -8393499.87 | 1017892.59 | 120.5 | 0.1 | 156.525 | [5 empty] | 1310 | 26 | 482 | 152.4 | 76.65 | 0 | -9.296
481 | -8393428.45 | 1017856.37 | 120.5 | 0 | 156.548 | [5 empty] | 1311 | 482 | 483 | 152.4 | 12.54 | 0 | -8.856
482 | -8393355.55 | 1017819.46 | 120.5 | 0.05 | 156.691 | [5 empty] | 1312 | 483 | 372 | 152.4 | 65.16 | 0 | -8.956
483 | -8393343.04 | 1017820.23 | 120.5 | 0.1 | 156.71 | [5 empty] | 1313 | 372 | 484 | 152.4 | 84.46 | 0 | -5.473
484 | -8393206.55 | 1017760.4 | 115.5 | 0.15 | 156.864 | [5 empty] | 1314 | 484 | 485 | 76.2 | 63.36 | 0 | 0.906
485 | -8393147.89 | 1017736.55 | 113.5 | 0.1 | 156.818 | [5 empty] | 1315 | 485 | 258 | 152.4 | 40.47 | 0 | 0.806
486 | -8393042.68 | 1017659.88 | 114.5 | 0 | 156.798 | [5 empty] | 1316 | 258 | 486 | 76.2 | 89.72 | 0 | 0.437
487 | -8392629.07 | 1018262.94 | 110.5 | 0.15 | 157.392 | [5 empty] | 1317 | 85 | 475 | 76.2 | 71.24 | 0 | 2.403
488 | -8392589.57 | 1018323.57 | 109.5 | 0.05 | 157.395 | [5 empty] | 1318 | 109 | 72 | 76.2 | 47.96 | 0 | 0.492
489 | -8394167.17 | 1017322.85 | 107.5 | 0.5 | 154.525 | [5 empty] | 1319 | 72 | 487 | 76.2 | 58.5 | 0 | -1.676
490 | -8394142.94 | 1017485.97 | 101.5 | 0.1 | 154.68 | [5 empty] | 1320 | 487 | 488 | 152.4 | 72.37 | 0 | -1.184
491 | -8394131.57 | 1017613.02 | 101.5 | 0.65 | 154.882 | [5 empty] | 1321 | 378 | 452 | 76.2 | 19.96 | 0 | 2.804
492 | -8393189.91 | 1018756.28 | 117.5 | 0.1 | 159.171 | [5 empty] | 1322 | 452 | 41 | 76.2 | 28.61 | 0 | 2.754
493 | -8393070.91 | 1018682.15 | 119.5 | 0 | 157.954 | [5 empty] | 1323 | 41 | 88 | 76.2 | 29.33 | 0 | 2.654
494 | -8393286.25 | 1018321.42 | 120.5 | 0.15 | 156.976 | [5 empty] | 1324 | 88 | 349 | 152.4 | 32.78 | 0 | 2.354
495 | -8393387.3 | 1018126.36 | 114.5 | 0.05 | 156.686 | [5 empty] | 1325 | 357 | 490 | 76.2 | 79.75 | 0 | -1.28
496 | -8393393.1 | 1018114.39 | 114.5 | 0.1 | 156.675 | [5 empty] | 1326 | 490 | 393 | 76.2 | 109.64 | 0 | -1.329
497 | -8393430.26 | 1018037.69 | 114.5 | 0.05 | 156.664 | [5 empty] | 1327 | 393 | 491 | 76.2 | 21.78 | 0 | -1.614
498 | -8393526.85 | 1017815.15 | 120.5 | 0.05 | 156.228 | [5 empty] | 1328 | 500 | 92 | 152.4 | 79.42 | 0 | -0.5
499 | -8393623.46 | 1017600.05 | 112.5 | 0 | 155.983 | [5 empty] | 1329 | 391 | 232 | 152.4 | 51.56 | 0 | 7.928
500 | -8392566.5 | 1018301.66 | 109.5 | 0 | 157.378 | [5 empty] | 1330 | 232 | 493 | 76.2 | 34.06 | 0 | 7.578
501 | -8392683.82 | 1018320.05 | 113.5 | 0 | 157.467 | [5 empty] | 1331 | 493 | 475 | 152.4 | 6.59 | 0 | 7.578
502 | -8392751.86 | 1018361.82 | 117.5 | 0.1 | 157.479 | [5 empty] | 1332 | 475 | 225 | 152.4 | 169.17 | 0 | 9.782
503 | -8392762.97 | 1019030.64 | 119.5 | 0.1 | 171.585 | [5 empty] | 1333 | 225 | 118 | 152.4 | 117.06 | 0 | 1.263
504 | -8392692.08 | 1019017.93 | 111.5 | 0.05 | 171.562 | [5 empty] | 1334 | 118 | 494 | 76.2 | 127.4 | 0 | 2.746
505 | -8392673.02 | 1018915.27 | 115.5 | 0.05 | 171.121 | [5 empty] | 1335 | 494 | 126 | 76.2 | 80.68 | 0 | 1.866
506 | -8393820.7 | 1017718.72 | 112.5 | 0.1 | 155.728 | [5 empty] | 1336 | 126 | 434 | 152.4 | 80.43 | 0 | 1.687
507 | -8393862.26 | 1017711.88 | 111.5 | 0.05 | 155.727 | [5 empty] | 1337 | 434 | 495 | 76.2 | 58.8 | 0 | 1.212
508 | -8393888.66 | 1017710.9 | 111.5 | 0.25 | 155.707 | [5 empty] | 1338 | 495 | 496 | 76.2 | 13.3 | 0 | 0.962
509 | -8392789.86 | 1019184.64 | 118.5 | 0 | 171.765 | [5 empty] | 1339 | 496 | 497 | 152.4 | 85.22 | 0 | 2.3
510 | -8392757.59 | 1019168.5 | 118.5 | 0.45 | 171.76 | [5 empty] | 1340 | 497 | 291 | 76.2 | 77.85 | 0 | 0.831
511 | -8392637.33 | 1019110.81 | 110.5 | 0 | 171.595 | [5 empty] | 1341 | 291 | 480 | 76.2 | 83.19 | 0 | 1.124
512 | -8392637.33 | 1019105.43 | 110.5 | 0 | 171.595 | [5 empty] | 1342 | 480 | 498 | 76.2 | 82.01 | 0 | 2.243
513 | -8392647.11 | 1019098.59 | 110.5 | 0.05 | 171.58 | [5 empty] | 1343 | 498 | 470 | 76.2 | 78.52 | 0 | 1.463
514 | -8392652.97 | 1019101.04 | 110.5 | 0 | 171.58 | [5 empty] | 1344 | 470 | 96 | 76.2 | 81.29 | 0 | 1.244
515 | -8392812.42 | 1017941.39 | 104.5 | 0.05 | 156.802 | [5 empty] | 1345 | 96 | 499 | 152.4 | 76.33 | 0 | 1.953
516 | -8392832.24 | 1017883.98 | 103.5 | 0 | 156.787 | [5 empty] | 1346 | 499 | 336 | 76.2 | 94.4 | 0 | 1.453
517 | -8392842.54 | 1017854.17 | 103.5 | 0.05 | 156.782 | [5 empty] | 1347 | 92 | 487 | 76.2 | 43.27 | 0 | -0.55
518 | -8393188.32 | 1017313.02 | 118.5 | 0.2 | 155.575 | [5 empty] | 1348 | 487 | 814 | 76.2 | 43.25 | 0 | -1.193
519 | -8393175.81 | 1017304.41 | 118.5 | 0 | 155.57 | [5 empty] | 1349 | 814 | 501 | 76.2 | 37.34 | 0 | -0.83
520 | -8393771.42 | 1017263.59 | 107.5 | 0 | 154.433 | [5 empty] | 1350 | 501 | 205 | 152.4 | 38.74 | 0 | -3.105
521 | -8393782.77 | 1017206.09 | 107.5 | 0.1 | 154.247 | [5 empty] | 1351 | 205 | 502 | 152.4 | 41.44 | 0 | -1.599
522 | -8393796.85 | 1017154.86 | 105.5 | 0.3 | 154.239 | [5 empty] | 1352 | 503 | 504 | 76.2 | 72.46 | 0 | 0.566
523 | -8393814.06 | 1017094.62 | 105.5 | 0.15 | 153.855 | [5 empty] | 1353 | 175 | 506 | 76.2 | 19.67 | 0 | 0.255
524 | -8393825.4 | 1017060.22 | 106.5 | 0.25 | 153.852 | [5 empty] | 1354 | 506 | 507 | 76.2 | 42.13 | 0 | 0.155
525 | -8392672.8 | 1017792.76 | 98.5 | 0.1 | 156.782 | [5 empty] | 1355 | 507 | 508 | 76.2 | 26.42 | 0 | 0.924
526 | -8393782.52 | 1018247.58 | 111.5 | 0.25 | 155.993 | [5 empty] | 1356 | 508 | 421 | 152.4 | 29.39 | 0 | 0.674
527 | -8393682.71 | 1018185.23 | 113.5 | 0.2 | 156.189 | [5 empty] | 1357 | 509 | 510 | 152.4 | 36.08 | 0 | 2.345
528 | -8393504.76 | 1018083.05 | 115.5 | 0.2 | 156.63 | [5 empty] | 1358 | 510 | 511 | 76.2 | 133.62 | 0 | 1.217
529 | -8393363.67 | 1017996.31 | 119.5 | 0.05 | 156.678 | [5 empty] | 1359 | 511 | 512 | 152.4 | 5.38 | 0 | 1.217
530 | -8393316.37 | 1017969.43 | 119.5 | 0.2 | 156.694 | [5 empty] | 1360 | 512 | 513 | 76.2 | 11.93 | 0 | 1.217
531 | -8393285.75 | 1017952.04 | 118.5 | 0.2 | 156.707 | [5 empty] | 1361 | 513 | 514 | 152.4 | 6.36 | 0 | 1.167
532 | -8393159.42 | 1017867.46 | 111.5 | 0.25 | 156.767 | [5 empty] | 1362 | 352 | 261 | 152.4 | 32.79 | 0 | 0.621
533 | -8393072.11 | 1017812.71 | 109.5 | 0 | 156.768 | [5 empty] | 1363 | 261 | 218 | 76.2 | 28.94 | 0 | 0.415
534 | -8393037.88 | 1017790.71 | 109.5 | 0.05 | 156.768 | [5 empty] | 1364 | 218 | 515 | 76.2 | 31.54 | 0 | 1.038
535 | -8392882.04 | 1017865.51 | 103.5 | 0.15 | 156.779 | [5 empty] | 1365 | 515 | 177 | 76.2 | 29.7 | 0 | 0.702
536 | -8392821.33 | 1018368.79 | 121.5 | 0 | 157.529 | [5 empty] | 1366 | 177 | 516 | 152.4 | 31.05 | 0 | 0.535
537 | -8392779.39 | 1018328.35 | 117.5 | 0 | 157.501 | [5 empty] | 1367 | 516 | 517 | 76.2 | 31.54 | 0 | 0.391
538 | -8392725.42 | 1018275.72 | 114.5 | 0 | 157.452 | [5 empty] | 1368 | 457 | 220 | 76.2 | 81.31 | 0 | -0.464
539 | -8392638.46 | 1018192.94 | 114.5 | 0 | 157.245 | [5 empty] | 1369 | 220 | 81 | 76.2 | 96.26 | 0 | -0.465
540 | -8392573.54 | 1018139.36 | 110.5 | 0.05 | 157.235 | [5 empty] | 1370 | 518 | 519 | 152.4 | 15.19 | 0 | 3.907
541 | -8392533.71 | 1018111.96 | 109.5 | 0 | 157.213 | [5 empty] | 1371 | 519 | 315 | 76.2 | 38.19 | 0 | 3.907
542 | -8392627.83 | 1017699.68 | 101.5 | 0.2 | 156.704 | [5 empty] | 1372 | 315 | 344 | 152.4 | 56.14 | 0 | 1.033
543 | -8392806.29 | 1018300.5 | 117.5 | 0.05 | 157.506 | [5 empty] | 1373 | 344 | 461 | 76.2 | 148.96 | 0 | 0.611
544 | -8392727.13 | 1018412.19 | 114.5 | 0.05 | 157.527 | [5 empty] | 1374 | 520 | 521 | 76.2 | 58.6 | 0 | 2.084
545 | -8393059.2 | 1017633.58 | 117.5 | 0.05 | 156.816 | [5 empty] | 1375 | 521 | 522 | 152.4 | 53.17 | 0 | 2.492
546 | -8392897.68 | 1017642.2 | 109.5 | 0.25 | 156.722 | [5 empty] | 1376 | 522 | 523 | 76.2 | 62.65 | 0 | 3.019
547 | -8392878.29 | 1017691.63 | 108.5 | 0.05 | 156.722 | [5 empty] | 1377 | 523 | 524 | 76.2 | 36.24 | 0 | 0.25
548 | -8392847.62 | 1017766.56 | 104.5 | 0.15 | 156.72 | [5 empty] | 1378 | 526 | 527 | 76.2 | 117.7 | 0 | -1.443
549 | -8394216.32 | 1017564.09 | 101.5 | 0.3 | 154.676 | [5 empty] | 1379 | 527 | 422 | 76.2 | 88.47 | 0 | -1.646
550 | -8394246.96 | 1017322.43 | 107.5 | 0.3 | 154.57 | [5 empty] | 1380 | 422 | 402 | 152.4 | 6.51 | 0 | -0.326
551 | -8393703.33 | 1016813.69 | 113.5 | 0.1 | 153.553 | [5 empty] | 1381 | 402 | 528 | 76.2 | 110.25 | 0 | -1.745
552 | -8393790.46 | 1016759.35 | 110.5 | 0.35 | 153.205 | [5 empty] | 1382 | 528 | 497 | 152.4 | 87.23 | 0 | -4.086
553 | -8393842.28 | 1016728.06 | 110.5 | 0.3 | 153.2 | [5 empty] | 1383 | 497 | 529 | 152.4 | 78.56 | 0 | -2.667
554 | -8393900.45 | 1016691.4 | 109.5 | 0.25 | 153.195 | [5 empty] | 1384 | 529 | 530 | 152.4 | 54.4 | 0 | -3.506
555 | -8393929.79 | 1016676.25 | 109.5 | 0.15 | 153.194 | [5 empty] | 1385 | 530 | 531 | 152.4 | 35.23 | 0 | -4.028
556 | -8393959.61 | 1016654.24 | 112.5 | 1.05 | 153.127 | [5 empty] | 1386 | 531 | 371 | 152.4 | 74.32 | 0 | -2.001
557 | -8394060.32 | 1016545.71 | 109.5 | 0.75 | 153.093 | [5 empty] | 1387 | 371 | 532 | 76.2 | 77.87 | 0 | -0.858
558 | -8394073.51 | 1016525.18 | 104.5 | 0.15 | 153.096 | [5 empty] | 1388 | 532 | 533 | 76.2 | 103.07 | 0 | -0.048
559 | -8394085.73 | 1016507.58 | 104.5 | 0.05 | 153.096 | [5 empty] | 1389 | 533 | 534 | 152.4 | 40.69 | 0 | -0.048
560 | -8394088.67 | 1016495.84 | 104.5 | 0 | 153.099 | [5 empty] | 1390 | 251 | 270 | 152.4 | 87.65 | 0 | 0.041
561 | -8394014.74 | 1017666.54 | 111.5 | 0.1 | 155.361 | [5 empty] | 1391 | 270 | 340 | 76.2 | 25.92 | 0 | -3.459
562 | -8393216.08 | 1017308.71 | 121.5 | 0.1 | 155.591 | [5 empty] | 1392 | 340 | 67 | 152.4 | 54.73 | 0 | 0.25
563 | -8394034.84 | 1017663.57 | 106.5 | 0.2 | 154.954 | [5 empty] | 1393 | 9 | 522 | 76.2 | 104.07 | 0 | 0.827
564 | -8394257 | 1017564.09 | 98.5 | 0.15 | 154.616 | [5 empty] | 1394 | 525 | 517 | 152.4 | 180.58 | 0 | -0.1
565 | -8394279.28 | 1017560.56 | 98.5 | 0.05 | 154.615 | [5 empty] | 1395 | 517 | 535 | 76.2 | 41.09 | 0 | 0.242
566 | -8394296.49 | 1017555.48 | 98.5 | 0 | 154.595 | [5 empty] | 1396 | 535 | 440 | 76.2 | 26.6 | 0 | 0.092
567 | -8394316.05 | 1017551.18 | 103.5 | 0 | 154.586 | [5 empty] | 1397 | 83 | 542 | 76.2 | 93.28 | 0 | 0.2
568 | -8394340.3 | 1017550.39 | 103.5 | 0 | 154.576 | [5 empty] | 1398 | 543 | 537 | 152.4 | 38.72 | 0 | 2.273
569 | -8394382.93 | 1017547.66 | 103.5 | 0.05 | 154.575 | [5 empty] | 1399 | 536 | 537 | 76.2 | 58.4 | 0 | 0.713
570 | -8394422.82 | 1017537.88 | 103.5 | 0.25 | 154.572 | [5 empty] | 1400 | 537 | 204 | 152.4 | 38.32 | 0 | 2.268
571 | -8394443.55 | 1017526.15 | 103.5 | 0.15 | 154.572 | [5 empty] | 1401 | 204 | 538 | 76.2 | 37.18 | 0 | 1.185
572 | -8394459.19 | 1017513.24 | 103.5 | 0 | 154.572 | [5 empty] | 1402 | 538 | 76 | 152.4 | 39.83 | 0 | 2.842
573 | -8394467.99 | 1017497.63 | 103.5 | 0 | 154.572 | [5 empty] | 1403 | 76 | 72 | 76.2 | 38.72 | 0 | 2.57
574 | -8394490.48 | 1017457.71 | 105.5 | 0.05 | 154.572 | [5 empty] | 1404 | 72 | 539 | 152.4 | 41.54 | 0 | 4.738
575 | -8392846.52 | 1018340.39 | 121.5 | 0.1 | 157.522 | [5 empty] | 1405 | 539 | 383 | 152.4 | 17.69 | 0 | 4.738
576 | -8392795.67 | 1018397.48 | 117.5 | 0.05 | 157.544 | [5 empty] | 1406 | 383 | 540 | 152.4 | 67.34 | 0 | 0.725
577 | -8392778.86 | 1018395.53 | 117.5 | 0.1 | 157.551 | [5 empty] | 1407 | 540 | 541 | 76.2 | 48.35 | 0 | 0.675
578 | -8392772.61 | 1018402.18 | 117.5 | 0 | 157.551 | [5 empty] | 1408 | 537 | 502 | 76.2 | 43.34 | 0 | 0.717
579 | -8393123.31 | 1017936.68 | 115.5 | 0.05 | 156.767 | [5 empty] | 1409 | 502 | 544 | 76.2 | 56.19 | 0 | -0.982
580 | -8393238.61 | 1017690.39 | 117.5 | 0.1 | 156.961 | [5 empty] | 1410 | 544 | 413 | 76.2 | 27.11 | 0 | -1.032
581 | -8393250.35 | 1017636.82 | 120.5 | 0.2 | 157.423 | [5 empty] | 1411 | 257 | 545 | 76.2 | 88.9 | 0 | 0.387
582 | -8393297.68 | 1017502.67 | 118.5 | 0.1 | 156.931 | [5 empty] | 1412 | 547 | 808 | 152.4 | 44.5 | 0 | 0.843
583 | -8393301.2 | 1017481.94 | 118.5 | 0.15 | 156.925 | [5 empty] | 1413 | 808 | 548 | 76.2 | 36.68 | 0 | 0.15
584 | -8393298.07 | 1017462.77 | 118.5 | 0.05 | 156.78 | [5 empty] | 1414 | 329 | 551 | 76.2 | 9.09 | 0 | 1.623
585 | -8393289.07 | 1017432.66 | 122.5 | 0.15 | 156.772 | [5 empty] | 1415 | 551 | 552 | 76.2 | 102.73 | 0 | 2.161
586 | -8393283.21 | 1017404.5 | 123.5 | 0.25 | 156.58 | [5 empty] | 1416 | 552 | 553 | 152.4 | 60.54 | 0 | 1.811
587 | -8393801.26 | 1018385.98 | 107.5 | 0.4 | 156.381 | [5 empty] | 1417 | 553 | 554 | 152.4 | 68.77 | 0 | 1.511
588 | -8393672.97 | 1018538.32 | 110.5 | 0.3 | 156.531 | [5 empty] | 1418 | 554 | 555 | 152.4 | 33.01 | 0 | 1.261
589 | -8392987.76 | 1018253.7 | 119.5 | 0.05 | 157.348 | [5 empty] | 1419 | 555 | 556 | 76.2 | 37.18 | 0 | 1.507
590 | -8392846.06 | 1019305.2 | 123.5 | 0.05 | 172.287 | [5 empty] | 1420 | 556 | 557 | 76.2 | 148.09 | 0 | 0.457
591 | -8392859.47 | 1019307.79 | 123.5 | 0.05 | 172.287 | [5 empty] | 1421 | 557 | 558 | 76.2 | 24.91 | 0 | -0.293
592 | -8392869.91 | 1019307.49 | 123.5 | 0.05 | 172.287 | [5 empty] | 1422 | 558 | 559 | 152.4 | 21.43 | 0 | -0.443
593 | -8393017.09 | 1018189.66 | 115.5 | 0 | 157.026 | [5 empty] | 1423 | 559 | 560 | 76.2 | 12.1 | 0 | -0.493
594 | -8392650.58 | 1018399.44 | 114.5 | 0.1 | 157.498 | [5 empty] | 1424 | 560 | 244 | 152.4 | 11.6 | 0 | -0.493
595 | -8392756.88 | 1017754.44 | 102.5 | 0.25 | 156.715 | [5 empty] | 1425 | 549 | 35 | 76.2 | 76.43 | 0 | 0.258
596 | -8392961.94 | 1018756.88 | 119.5 | 0.1 | 160.542 | [5 empty] | 1426 | 35 | 356 | 76.2 | 80.94 | 0 | 1.198
597 | -8392971.22 | 1018713.36 | 119.5 | 0.15 | 159.312 | [5 empty] | 1427 | 356 | 550 | 152.4 | 86.43 | 0 | 0.899
598 | -8392967.81 | 1018693.31 | 119.5 | 0.15 | 159.292 | [5 empty] | 1428 | 561 | 563 | 76.2 | 20.92 | 0 | 5.765
599 | -8392632.2 | 1018450.67 | 109.5 | 0.05 | 157.79 | [5 empty] | 1429 | 563 | 491 | 152.4 | 109.26 | 0 | 5.565
600 | -8392562.58 | 1018486.26 | 108.5 | 0.05 | 157.577 | [5 empty] | 1430 | 491 | 68 | 152.4 | 24.5 | 0 | 3.301
601 | -8392539.08 | 1018495.94 | 103.5 | 0 | 157.509 | [5 empty] | 1431 | 68 | 549 | 76.2 | 73.36 | 0 | 1.907
602 | -8393846.52 | 1017331.63 | 108.5 | 0.35 | 154.333 | [5 empty] | 1432 | 549 | 564 | 76.2 | 40.79 | 0 | 1.349
603 | -8393847.3 | 1017277.27 | 108.5 | 0.05 | 154.319 | [5 empty] | 1433 | 564 | 565 | 152.4 | 22.56 | 0 | 1.199
604 | -8393873.5 | 1017231.13 | 105.5 | 0.1 | 154.306 | [5 empty] | 1434 | 565 | 566 | 76.2 | 17.95 | 0 | 1.149
605 | -8393904.4 | 1017176.77 | 105.5 | 0.2 | 154.304 | [5 empty] | 1435 | 566 | 567 | 76.2 | 20.64 | 0 | 0.648
606 | -8393910.27 | 1017240.9 | 105.5 | 0.05 | 154.261 | [5 empty] | 1436 | 567 | 568 | 76.2 | 24.26 | 0 | 0.648
607 | -8393731.54 | 1017192.8 | 107.5 | 0.3 | 154.247 | [5 empty] | 1437 | 568 | 794 | 152.4 | 28.17 | 0 | 0.648
608 | -8393749.35 | 1018097.26 | 115.5 | 0.1 | 155.962 | [5 empty] | 1438 | 794 | 569 | 76.2 | 14.89 | 0 | 0.198
609 | -8393836.01 | 1018194.18 | 112.5 | 0 | 155.954 | [5 empty] | 1439 | 569 | 570 | 76.2 | 41.07 | 0 | 0.253
610 | -8392757.59 | 1019124.01 | 120.5 | 0.1 | 171.759 | [5 empty] | 1440 | 570 | 571 | 76.2 | 23.81 | 0 | 0.003
611 | -8392696.97 | 1019115.7 | 110.5 | 0.15 | 171.584 | [5 empty] | 1441 | 571 | 572 | 152.4 | 20.28 | 0 | -0.147
612 | -8392665.2 | 1019106.91 | 110.5 | 0.15 | 171.581 | [5 empty] | 1442 | 572 | 573 | 76.2 | 17.93 | 0 | -0.147
613 | -8392942.66 | 1017653.54 | 111.5 | 0.15 | 156.723 | [5 empty] | 1443 | 573 | 574 | 152.4 | 45.86 | 0 | 0.05
614 | -8392923.25 | 1017704.26 | 111.5 | 0.05 | 156.725 | [5 empty] | 1444 | 157 | 828 | 152.4 | 56.05 | 0 | 0.1
615 | -8394330.13 | 1017321.99 | 104.5 | 0.1 | 154.573 | [5 empty] | 1445 | 482 | 289 | 76.2 | 76.85 | 0 | -0.49
616 | -8394304.85 | 1017489.95 | 102.5 | 0.05 | 154.577 | [5 empty] | 1446 | 289 | 531 | 76.2 | 73.13 | 0 | 0.201
617 | -8392745.55 | 1017654.32 | 106.5 | 0.15 | 156.714 | [5 empty] | 1447 | 531 | 12 | 76.2 | 13.15 | 0 | -2.026
618 | -8392973.94 | 1017717.28 | 111.5 | 0 | 156.749 | [5 empty] | 1448 | 12 | 806 | 152.4 | 67.15 | 0 | -2.076
619 | -8392648.55 | 1017624.6 | 104.5 | 0.05 | 156.714 | [5 empty] | 1449 | 575 | 417 | 76.2 | 17.18 | 0 | -0.627
620 | -8393838.17 | 1017989.2 | 115.5 | 0.15 | 155.876 | [5 empty] | 1450 | 417 | 536 | 152.4 | 20.79 | 0 | 0.096
621 | -8393926.69 | 1017654.97 | 111.5 | 0.25 | 155.384 | [5 empty] | 1451 | 536 | 576 | 76.2 | 38.7 | 0 | -0.617
622 | -8393709.73 | 1017625.84 | 110.5 | 0.05 | 155.71 | [5 empty] | 1452 | 576 | 577 | 76.2 | 16.92 | 0 | -0.667
623 | -8393682.48 | 1017620.85 | 110.5 | 0.1 | 155.771 | [5 empty] | 1453 | 577 | 578 | 152.4 | 9.13 | 0 | -0.767
624 | -8393488.75 | 1017540.51 | 112.5 | 0.2 | 156.145 | [5 empty] | 1454 | 578 | 411 | 152.4 | 47.29 | 0 | -0.767
625 | -8393477.84 | 1018444.14 | 115.5 | 0 | 156.754 | [5 empty] | 1455 | 129 | 436 | 76.2 | 89.91 | 0 | 0.926
626 | -8393450.69 | 1018431.42 | 119.5 | 0.1 | 156.746 | [5 empty] | 1456 | 436 | 579 | 76.2 | 82.27 | 0 | 0.435
627 | -8393416.67 | 1018404.05 | 119.5 | 0.05 | 156.768 | [5 empty] | 1457 | 579 | 532 | 152.4 | 78.18 | 0 | 0.34
628 | -8393366.61 | 1018366.11 | 120.5 | 0.25 | 156.804 | [5 empty] | 1458 | 532 | 287 | 152.4 | 59.12 | 0 | -0.72
629 | -8393213.17 | 1018285.28 | 116.5 | 0.4 | 157.025 | [5 empty] | 1459 | 287 | 484 | 76.2 | 58.12 | 0 | -1.439
630 | -8393023.71 | 1018192.48 | 115.5 | 0 | 157.026 | [5 empty] | 1460 | 484 | 580 | 152.4 | 77.03 | 0 | -7.967
631 | -8392808.43 | 1018971.98 | 119.5 | 0 | 171.553 | [5 empty] | 1461 | 580 | 581 | 152.4 | 54.93 | 0 | -23.014
632 | -8392783.51 | 1018961.22 | 119.5 | 0.05 | 171.191 | [5 empty] | 1462 | 581 | 467 | 152.4 | 48.11 | 0 | 20.55
633 | -8392727.77 | 1018937.75 | 119.5 | 0.05 | 171.121 | [5 empty] | 1463 | 467 | 25 | 152.4 | 67.65 | 0 | 11.112
634 | -8392704.3 | 1018991.53 | 111.5 | 0 | 171.554 | [5 empty] | 1464 | 25 | 582 | 152.4 | 26.84 | 0 | 3.621
635 | -8393829.38 | 1017985.29 | 115.5 | 0.2 | 155.897 | [5 empty] | 1465 | 582 | 583 | 152.4 | 21.03 | 0 | 3.521
636 | -8393029.51 | 1018194.94 | 115.5 | 0.1 | 157.026 | [5 empty] | 1466 | 583 | 584 | 76.2 | 19.42 | 0 | 3.371
637 | -8392962.24 | 1018168.34 | 114.5 | 0.05 | 157.019 | [5 empty] | 1467 | 584 | 585 | 152.4 | 31.68 | 0 | 3.321
638 | -8392797.2 | 1018112.81 | 107.5 | 0.1 | 157.003 | [5 empty] | 1468 | 585 | 586 | 76.2 | 28.78 | 0 | 3.171
639 | -8392780.38 | 1018105.38 | 107.5 | 0.1 | 157.11 | [5 empty] | 1469 | 586 | 254 | 76.2 | 32.85 | 0 | 2.921
640 | -8393613.47 | 1018296.52 | 111.5 | 0.15 | 156.548 | [5 empty] | 1470 | 41 | 55 | 76.2 | 28.15 | 0 | 0.05
641 | -8393583.68 | 1018335.06 | 111.5 | 0.1 | 156.553 | [5 empty] | 1471 | 587 | 320 | 152.4 | 59.59 | 0 | -0.4
642 | -8393298.56 | 1018443.56 | 121.5 | 0.05 | 157.418 | [5 empty] | 1472 | 320 | 217 | 76.2 | 38.52 | 0 | -1.612
643 | -8393313.42 | 1018422.82 | 121.5 | 0.1 | 157.405 | [5 empty] | 1473 | 217 | 283 | 76.2 | 42.71 | 0 | -1.276
644 | -8393343.92 | 1018391.14 | 120.5 | 0.1 | 156.82 | [5 empty] | 1474 | 283 | 323 | 76.2 | 27.98 | 0 | -0.3
645 | -8393051.66 | 1017881.57 | 109.5 | 0.1 | 156.771 | [5 empty] | 1475 | 323 | 588 | 76.2 | 34.3 | 0 | -0.582
646 | -8392968.07 | 1017978.53 | 108.5 | 0.15 | 156.862 | [5 empty] | 1476 | 591 | 592 | 152.4 | 10.45 | 0 | 0.65
647 | -8392897.68 | 1018026.26 | 108.5 | 0.05 | 156.87 | [5 empty] | 1477 | 592 | 235 | 76.2 | 13.86 | 0 | 0.6
648 | -8392691.18 | 1018158.44 | 114.5 | 0.05 | 157.169 | [5 empty] | 1478 | 235 | 404 | 152.4 | 40.7 | 0 | 0.254
649 | -8393527.79 | 1017457.91 | 112.5 | 0.15 | 156.092 | [5 empty] | 1479 | 404 | 15 | 152.4 | 38.91 | 0 | 0.095
650 | -8393389.87 | 1017750.13 | 121.5 | 0.1 | 156.451 | [5 empty] | 1480 | 140 | 42 | 76.2 | 64.29 | 0 | -2.782
651 | -8393720.58 | 1017226.82 | 107.5 | 0.1 | 154.365 | [5 empty] | 1481 | 42 | 82 | 76.2 | 47.79 | 0 | -3.032
652 | -8393033.39 | 1017673.48 | 114.5 | 0 | 156.777 | [5 empty] | 1482 | 82 | 338 | 76.2 | 52.34 | 0 | -3.232
653 | -8393022.44 | 1017748.96 | 109.5 | 0 | 156.765 | [5 empty] | 1483 | 115 | 589 | 152.4 | 52.93 | 0 | 2.61
654 | -8393032.61 | 1017763.82 | 109.5 | 0 | 156.766 | [5 empty] | 1484 | 589 | 593 | 76.2 | 70.55 | 0 | 2.56
655 | -8393039.65 | 1017773.61 | 109.5 | 0 | 156.767 | [5 empty] | 1485 | 6 | 594 | 152.4 | 20.95 | 0 | -1.102
656 | -8393039.65 | 1017782.99 | 109.5 | 0 | 156.767 | [5 empty] | 1486 | 594 | 150 | 76.2 | 141.86 | 0 | 0.403
657 | -8393029.09 | 1017811.93 | 109.5 | 0.15 | 156.768 | [5 empty] | 1487 | 158 | 595 | 76.2 | 53.76 | 0 | 0.25
658 | -8393018.13 | 1017851.82 | 109.5 | 0 | 156.768 | [5 empty] | 1488 | 790 | 31 | 152.4 | 18.05 | 0 | 7.412
659 | -8393021.65 | 1017858.46 | 109.5 | 0.05 | 156.77 | [5 empty] | 1489 | 31 | 596 | 76.2 | 45.37 | 0 | 7.112
660 | -8393279.43 | 1018042.87 | 116.5 | 0.15 | 156.683 | [5 empty] | 1490 | 596 | 597 | 76.2 | 44.5 | 0 | 7.012
661 | -8393323.49 | 1018074.32 | 117.5 | 0.2 | 156.68 | [5 empty] | 1491 | 597 | 598 | 152.4 | 20.33 | 0 | 6.862
662 | -8393765.96 | 1017075.85 | 106.5 | 0.15 | 153.839 | [5 empty] | 1492 | 599 | 600 | 76.2 | 78.2 | 0 | 1.913
663 | -8393718.12 | 1017250.71 | 107.5 | 0.15 | 154.369 | [5 empty] | 1493 | 600 | 601 | 76.2 | 25.9 | 0 | 1.863
664 | -8393713.94 | 1017291.35 | 111.5 | 0.3 | 154.418 | [5 empty] | 1494 | 601 | 149 | 76.2 | 13.61 | 0 | 1.863
665 | -8394384.24 | 1017491.9 | 103.5 | 0.25 | 154.576 | [5 empty] | 1495 | 604 | 9 | 152.4 | 42.52 | 0 | 1.077
666 | -8392745.22 | 1018252 | 117.5 | 0 | 157.449 | [5 empty] | 1496 | 9 | 605 | 152.4 | 20.06 | 0 | 0.2
667 | -8392669.35 | 1018352.11 | 113.5 | 0.1 | 157.496 | [5 empty] | 1497 | 818 | 507 | 152.4 | 74.09 | 0 | 0.819
668 | -8392643.15 | 1018381.84 | 113.5 | 0 | 157.497 | [5 empty] | 1498 | 606 | 604 | 76.2 | 38.05 | 0 | -1.182
669 | -8392997.14 | 1018663.99 | 120.5 | 0 | 158.824 | [5 empty] | 1499 | 604 | 521 | 76.2 | 94.15 | 0 | 0.822
670 | -8393029.48 | 1017667.62 | 114.5 | 0 | 156.777 | [5 empty] | 1500 | 521 | 607 | 152.4 | 52.93 | 0 | 0.314
671 | -8393021.26 | 1017664.48 | 114.5 | 0 | 156.767 | [5 empty] | 1501 | 608 | 167 | 152.4 | 95.3 | 0 | -0.535
672 | -8393006.4 | 1017664.88 | 111.5 | 0.1 | 156.766 | [5 empty] | 1502 | 167 | 609 | 76.2 | 34.77 | 0 | 0.494
673 | -8392769.01 | 1017613.64 | 107.5 | 0.05 | 156.715 | [5 empty] | 1503 | 248 | 792 | 152.4 | 27.69 | 0 | -2.31
674 | -8392756.88 | 1017613.26 | 107.5 | 0.1 | 156.715 | [5 empty] | 1504 | 792 | 59 | 76.2 | 79.94 | 0 | -0.805
675 | -8392726.38 | 1017703.99 | 102.5 | 0 | 156.712 | [5 empty] | 1505 | 59 | 18 | 76.2 | 96.99 | 0 | -0.376
676 | -8392712.68 | 1017750.92 | 98.5 | 0.05 | 156.708 | [5 empty] | 1506 | 819 | 610 | 152.4 | 71.47 | 0 | 3.479
677 | -8393938.51 | 1018052.55 | 113.5 | 0.05 | 155.854 | [5 empty] | 1507 | 610 | 611 | 76.2 | 62 | 0 | 1.951
678 | -8393601.07 | 1017856.71 | 118.5 | 0.6 | 156.213 | [5 empty] | 1508 | 611 | 612 | 152.4 | 32.97 | 0 | 1.801
679 | -8393033.98 | 1017612.76 | 117.5 | 0 | 156.768 | [5 empty] | 1509 | 612 | 514 | 152.4 | 13.56 | 0 | 1.651
680 | -8394465.45 | 1017334.11 | 103.5 | 0.05 | 154.574 | [5 empty] | 1510 | 614 | 216 | 152.4 | 32.21 | 0 | -0.773
681 | -8394413.44 | 1017320.82 | 103.5 | 0.1 | 154.574 | [5 empty] | 1511 | 355 | 616 | 152.4 | 82.65 | 0 | -0.905
682 | -8394075.96 | 1017323.34 | 106.5 | 0.5 | 154.522 | [5 empty] | 1512 | 616 | 566 | 76.2 | 66.18 | 0 | -0.501
683 | -8393929.82 | 1017330.46 | 108.5 | 0.05 | 154.35 | [5 empty] | 1513 | 211 | 618 | 76.2 | 35.15 | 0 | 0.395
684 | -8393889.14 | 1017331.24 | 108.5 | 0.2 | 154.338 | [5 empty] | 1514 | 618 | 190 | 152.4 | 10.69 | 0 | 0.395
685 | -8393932.42 | 1017619.45 | 105.5 | 0.1 | 155.384 | [5 empty] | 1515 | 190 | 614 | 76.2 | 41.7 | 0 | 0.803
686 | -8393744.93 | 1017565.22 | 110.5 | 0.05 | 155.667 | [5 empty] | 1516 | 614 | 547 | 152.4 | 46.79 | 0 | 1.356
687 | -8393721.46 | 1017561.31 | 110.5 | 0.05 | 155.669 | [5 empty] | 1517 | 547 | 827 | 152.4 | 46.9 | 0 | 0.511
688 | -8393684.24 | 1017560.28 | 110.5 | 0.1 | 155.764 | [5 empty] | 1518 | 827 | 617 | 76.2 | 91.02 | 0 | 0.245
689 | -8393946.84 | 1017582.33 | 104.5 | 0.15 | 155.331 | [5 empty] | 1519 | 617 | 619 | 152.4 | 101.46 | 0 | 0.05
690 | -8393937.54 | 1017587.71 | 105.5 | 0.15 | 155.342 | [5 empty] | 1520 | 816 | 84 | 76.2 | 67.78 | 0 | -1.031
691 | -8392907.77 | 1017913.96 | 103.5 | 0 | 156.792 | [5 empty] | 1521 | 84 | 473 | 76.2 | 21.66 | 0 | -1.281
692 | -8392878.91 | 1017899.93 | 103.5 | 0 | 156.79 | [5 empty] | 1522 | 473 | 620 | 76.2 | 98.93 | 0 | -1.67
693 | -8392644.25 | 1017815.45 | 98.5 | 0.35 | 156.759 | [5 empty] | 1523 | 449 | 631 | 76.2 | 21.85 | 0 | 4.67
694 | -8393947.42 | 1017174.03 | 98.5 | 0.3 | 154.027 | [5 empty] | 1524 | 631 | 632 | 76.2 | 27.15 | 0 | 4.67
695 | -8393946.64 | 1017159.55 | 98.5 | 0.15 | 154.026 | [5 empty] | 1525 | 561 | 621 | 152.4 | 88.81 | 0 | -3.311
696 | -8393917.31 | 1017147.04 | 105.5 | 0.55 | 153.962 | [5 empty] | 1526 | 621 | 397 | 152.4 | 53.05 | 0 | -3.504
697 | -8393470.64 | 1018167.44 | 114.5 | 0.05 | 156.682 | [5 empty] | 1527 | 397 | 171 | 76.2 | 50.69 | 0 | -2.158
698 | -8393471.97 | 1018157.26 | 114.5 | 0.1 | 156.641 | [5 empty] | 1528 | 171 | 342 | 152.4 | 50.88 | 0 | -1.396
699 | -8393668.72 | 1017679.43 | 112.5 | 0 | 155.819 | [5 empty] | 1529 | 342 | 622 | 76.2 | 64.84 | 0 | -1.647
700 | -8393675.22 | 1017660.65 | 112.5 | 0 | 155.774 | [5 empty] | 1530 | 622 | 623 | 76.2 | 27.7 | 0 | -1.697
701 | -8393679.73 | 1017641.38 | 110.5 | 0.05 | 155.773 | [5 empty] | 1531 | 623 | 499 | 76.2 | 62.61 | 0 | -2.158
702 | -8393684.24 | 1017602.59 | 110.5 | 0 | 155.769 | [5 empty] | 1532 | 499 | 146 | 76.2 | 85.42 | 0 | -1.658
703 | -8392966.13 | 1017842.04 | 105.5 | 0.15 | 156.753 | [5 empty] | 1533 | 146 | 624 | 152.4 | 61.89 | 0 | 3.635
704 | -8393531.65 | 1018190.51 | 115.5 | 0.15 | 156.516 | [5 empty] | 1534 | 802 | 625 | 76.2 | 78.26 | 0 | 0.836
705 | -8393562.54 | 1018205.38 | 115.5 | 0.1 | 156.513 | [5 empty] | 1535 | 625 | 425 | 76.2 | 13.34 | 0 | 0.836
706 | -8393657.2 | 1018259.74 | 111.5 | 0 | 156.417 | [5 empty] | 1536 | 425 | 626 | 152.4 | 17.32 | 0 | -0.63
707 | -8393704.12 | 1018282.03 | 112.5 | 0.15 | 156.383 | [5 empty] | 1537 | 626 | 627 | 76.2 | 43.66 | 0 | -0.73
708 | -8393734.45 | 1018294.77 | 112.5 | 0.3 | 156.367 | [5 empty] | 1538 | 627 | 628 | 76.2 | 62.82 | 0 | -0.78
709 | -8392759.06 | 1019071.7 | 120.5 | 0.1 | 171.59 | [5 empty] | 1539 | 628 | 494 | 76.2 | 91.95 | 0 | -1.542
710 | -8393690.93 | 1016967.69 | 111.5 | 0.1 | 153.658 | [5 empty] | 1540 | 494 | 629 | 76.2 | 81.63 | 0 | -0.811
711 | -8393708.53 | 1016990.67 | 111.5 | 0.15 | 153.659 | [5 empty] | 1541 | 629 | 797 | 152.4 | 97.9 | 0 | -0.467
712 | -8393731.99 | 1017010.23 | 107.5 | 0.05 | 153.659 | [5 empty] | 1542 | 797 | 368 | 152.4 | 57.2 | 0 | 0.136
713 | -8393746.65 | 1017020.49 | 107.5 | 0.05 | 153.66 | [5 empty] | 1543 | 368 | 630 | 152.4 | 55.98 | 0 | 0.361
714 | -8393755.95 | 1017038.58 | 106.5 | 0.05 | 153.769 | [5 empty] | 1544 | 632 | 633 | 152.4 | 60.48 | 0 | 7.609
715 | -8393755.95 | 1017062.04 | 106.5 | 0.15 | 153.774 | [5 empty] | 1545 | 633 | 505 | 76.2 | 59.32 | 0 | 0.05
716 | -8393759.37 | 1017071.82 | 106.5 | 0.15 | 153.837 | [5 empty] | 1546 | 13 | 633 | 76.2 | 29.18 | 0 | -10.843
717 | -8393182.22 | 1018768.52 | 117.5 | 0.1 | 159.211 | [5 empty] | 1547 | 633 | 634 | 76.2 | 59.22 | 0 | -3.334
718 | -8393395.67 | 1017347.33 | 121.5 | 0.8 | 155.548 | [5 empty] | 1548 | 634 | 504 | 152.4 | 29.1 | 0 | -3.334
719 | -8392394.8 | 1018256.29 | 107.5 | 0.1 | 157.257 | [5 empty] | 1549 | 504 | 514 | 152.4 | 91.85 | 0 | -2.818
720 | -8392462.07 | 1018272.34 | 108.5 | 0.1 | 157.257 | [5 empty] | 1550 | 636 | 630 | 152.4 | 6.3 | 0 | -0.1
721 | -8392657.23 | 1018469.44 | 114.5 | 0.05 | 158.748 | [5 empty] | 1551 | 630 | 593 | 152.4 | 7.2 | 0 | 0.261
722 | -8392653.71 | 1018514.43 | 112.5 | 0.3 | 159.975 | [5 empty] | 1552 | 593 | 58 | 152.4 | 24.17 | 0 | 2.821
723 | -8392645.89 | 1018579.74 | 109.5 | 0.3 | 160.045 | [5 empty] | 1553 | 58 | 637 | 152.4 | 34.72 | 0 | 1.318
724 | -8392642.75 | 1018618.45 | 109.5 | 0.15 | 161.27 | [5 empty] | 1554 | 637 | 453 | 76.2 | 9.96 | 0 | 1.268
725 | -8392649.8 | 1018645.83 | 109.5 | 0 | 161.303 | [5 empty] | 1555 | 453 | 4 | 76.2 | 29.3 | 0 | 0.684
726 | -8393018.98 | 1019029.05 | 116.5 | 0.2 | 174.158 | [5 empty] | 1556 | 4 | 812 | 76.2 | 38.47 | 0 | 0.116
727 | -8393774.04 | 1016860.63 | 115.5 | 0.1 | 153.572 | [5 empty] | 1557 | 812 | 262 | 152.4 | 38.26 | 0 | -0.37
728 | -8393773.06 | 1016877.74 | 115.5 | 0.15 | 153.573 | [5 empty] | 1558 | 262 | 460 | 152.4 | 36.76 | 0 | -2.496
729 | -8393887.48 | 1018577.15 | 102.5 | 0.2 | 156.398 | [5 empty] | 1559 | 460 | 638 | 152.4 | 23.55 | 0 | -2.84
730 | -8393933.61 | 1018586.78 | 104.5 | 0.3 | 156.238 | [5 empty] | 1560 | 638 | 639 | 76.2 | 18.39 | 0 | -2.94
731 | -8394038.87 | 1017530.03 | 101.5 | 0.3 | 154.72 | [5 empty] | 1561 | 639 | 166 | 152.4 | 10.35 | 0 | -3.04
732 | -8394021.7 | 1017627.15 | 104.5 | 0.15 | 155.342 | [5 empty] | 1562 | 635 | 478 | 152.4 | 96.47 | 0 | -5.079
733 | -8394000.95 | 1017744.71 | 110.5 | 0.55 | 155.442 | [5 empty] | 1563 | 478 | 608 | 152.4 | 41.22 | 0 | -3.282
734 | -8393962.28 | 1017955.88 | 109.5 | 0.25 | 155.627 | [5 empty] | 1564 | 608 | 294 | 152.4 | 35.11 | 0 | -2.847
735 | -8393955.41 | 1017998.58 | 109.5 | 0.2 | 155.737 | [5 empty] | 1565 | 294 | 29 | 76.2 | 10.18 | 0 | -1.896
736 | -8393950.19 | 1018019.71 | 109.5 | 0.05 | 155.739 | [5 empty] | 1566 | 29 | 527 | 76.2 | 65.56 | 0 | -1.996
737 | -8393943.17 | 1018040.98 | 110.5 | 0.1 | 155.81 | [5 empty] | 1567 | 527 | 80 | 76.2 | 77.79 | 0 | -1.993
738 | -8393933.31 | 1018065.46 | 113.5 | 0.05 | 155.855 | [5 empty] | 1568 | 80 | 640 | 76.2 | 53.34 | 0 | -1.797
739 | -8393921.97 | 1018089.35 | 113.5 | 0.05 | 155.905 | [5 empty] | 1569 | 640 | 641 | 152.4 | 48.72 | 0 | -1.947
740 | -8393910.18 | 1018108.97 | 113.5 | 0.25 | 155.906 | [5 empty] | 1570 | 641 | 430 | 76.2 | 29.38 | 0 | -2.047
741 | -8393895.25 | 1018128.99 | 110.5 | 0.1 | 155.909 | [5 empty] | 1571 | 644 | 628 | 152.4 | 33.78 | 0 | 4.567
742 | -8393880.31 | 1018147.79 | 110.5 | 0.1 | 155.948 | [5 empty] | 1572 | 628 | 125 | 152.4 | 77.51 | 0 | 5.08
743 | -8393862.7 | 1018166.9 | 110.5 | 0.1 | 155.95 | [5 empty] | 1573 | 125 | 432 | 152.4 | 77.36 | 0 | 4.19
744 | -8393751.03 | 1018278.87 | 112.5 | 0.05 | 156.237 | [5 empty] | 1574 | 437 | 646 | 76.2 | 41.22 | 0 | -1.619
745 | -8393675.94 | 1018350.9 | 110.5 | 0.05 | 156.409 | [5 empty] | 1575 | 646 | 647 | 152.4 | 85.05 | 0 | -1.769
746 | -8393571.58 | 1018451.45 | 112.5 | 0.05 | 156.697 | [5 empty] | 1576 | 647 | 86 | 152.4 | 54.24 | 0 | -1.819
747 | -8393547.7 | 1018474.45 | 115.5 | 0.05 | 156.838 | [5 empty] | 1577 | 86 | 136 | 152.4 | 25.21 | 0 | -4.486
748 | -8393533.06 | 1018484.3 | 115.5 | 0 | 156.958 | [5 empty] | 1578 | 136 | 166 | 76.2 | 64.07 | 0 | -2.215
749 | -8393510.68 | 1018497.13 | 116.5 | 0.15 | 156.965 | [5 empty] | 1579 | 166 | 648 | 152.4 | 102.32 | 0 | -5.012
750 | -8393496.7 | 1018503.88 | 116.5 | 0 | 157.123 | [5 empty] | 1580 | 648 | 107 | 152.4 | 20.6 | 0 | -5.062
751 | -8393484.1 | 1018509.97 | 116.5 | 0.15 | 157.133 | [5 empty] | 1581 | 144 | 649 | 152.4 | 50.47 | 0 | -5.027
752 | -8393448.57 | 1018522.52 | 114.5 | 0.4 | 157.157 | [5 empty] | 1582 | 649 | 624 | 152.4 | 91.35 | 0 | -5.177
753 | -8393399.16 | 1018536.62 | 114.5 | 0.1 | 157.193 | [5 empty] | 1583 | 624 | 60 | 76.2 | 70.54 | 0 | -1.743
754 | -8393390.38 | 1018540.06 | 114.5 | 0.15 | 157.384 | [5 empty] | 1584 | 60 | 469 | 152.4 | 91.47 | 0 | -6.385
755 | -8393386.76 | 1018541.47 | 114.5 | 0.1 | 157.387 | [5 empty] | 1585 | 469 | 650 | 152.4 | 70.04 | 0 | -6.761
756 | -8393375.71 | 1018545.8 | 116.5 | 0.1 | 157.387 | [5 empty] | 1586 | 61 | 545 | 152.4 | 24.71 | 0 | 0.461
757 | -8393354.96 | 1018554.54 | 116.5 | 0.1 | 157.41 | [5 empty] | 1587 | 545 | 486 | 76.2 | 31.2 | 0 | 0.798
758 | -8393335.26 | 1018565.88 | 116.5 | 0.15 | 157.437 | [5 empty] | 1588 | 486 | 652 | 76.2 | 16.47 | 0 | 1.234
759 | -8393318.39 | 1018578.06 | 116.5 | 0.25 | 157.467 | [5 empty] | 1589 | 652 | 282 | 76.2 | 27.21 | 0 | 0.062
760 | -8393308.33 | 1018586.56 | 113.5 | 0.05 | 157.493 | [5 empty] | 1590 | 282 | 817 | 76.2 | 37.45 | 0 | 0.596
761 | -8393298.98 | 1018594.47 | 113.5 | 0.1 | 157.587 | [5 empty] | 1591 | 817 | 653 | 76.2 | 13.93 | 0 | -0.249
762 | -8393280.17 | 1018615.97 | 115.5 | 0.1 | 157.816 | [5 empty] | 1592 | 653 | 654 | 76.2 | 18 | 0 | -0.249
763 | -8393268.53 | 1018630.9 | 115.5 | 0.15 | 157.976 | [5 empty] | 1593 | 654 | 655 | 76.2 | 12.06 | 0 | -0.249
764 | -8393247.92 | 1018664.05 | 115.5 | 0.4 | 157.989 | [5 empty] | 1594 | 655 | 656 | 152.4 | 9.38 | 0 | -0.249
765 | -8393112.67 | 1018879.32 | 113.5 | 0.35 | 169.485 | [5 empty] | 1595 | 656 | 534 | 76.2 | 7.92 | 0 | -0.249
766 | -8393044.44 | 1018988.08 | 116.5 | 0.55 | 169.862 | [5 empty] | 1596 | 534 | 657 | 152.4 | 22.97 | 0 | -0.347
767 | -8392948.89 | 1019141.85 | 121.5 | 0.35 | 174.04 | [5 empty] | 1597 | 657 | 658 | 152.4 | 41.37 | 0 | -0.497
768 | -8392888.14 | 1019237.92 | 123.5 | 0.1 | 172.307 | [5 empty] | 1598 | 658 | 659 | 76.2 | 7.51 | 0 | -0.497
769 | -8392821.99 | 1019343.7 | 126.5 | 0.15 | 172.28 | [5 empty] | 1599 | 659 | 645 | 152.4 | 37.87 | 0 | -0.547
770 | -8393954.82 | 1018591.86 | 105.5 | 0.05 | 156.181 | [5 empty] | 1600 | 645 | 579 | 152.4 | 90.59 | 0 | 1.078
771 | -8393996.62 | 1018607.09 | 105.5 | 0.4 | 156.176 | [5 empty] | 1601 | 579 | 370 | 152.4 | 77.66 | 0 | 1.123
772 | -8393294.49 | 1018566.4 | 116.5 | 0.05 | 157.486 | [5 empty] | 1602 | 370 | 806 | 76.2 | 50.46 | 0 | 0.42
773 | -8393300.46 | 1018573.57 | 116.5 | 0 | 157.489 | [5 empty] | 1603 | 806 | 660 | 76.2 | 60.81 | 0 | 1.179
774 | -8393303.12 | 1018577.96 | 116.5 | 0 | 157.489 | [5 empty] | 1604 | 660 | 661 | 152.4 | 54.14 | 0 | 1.352
775 | -8392426.22 | 1018219.45 | 107.5 | 0.1 | 157.233 | [5 empty] | 1605 | 661 | 496 | 152.4 | 80.37 | 0 | 1.438
776 | -8392597.6 | 1017985.95 | 104.5 | 0.25 | 157.11 | [5 empty] | 1606 | 607 | 651 | 76.2 | 35.74 | 0 | -2.134
777 | -8392717.04 | 1017985.95 | 103.5 | 0 | 157.113 | [5 empty] | 1607 | 651 | 663 | 152.4 | 24.02 | 0 | -2.234
778 | -8392600.59 | 1018025.37 | 110.5 | 0.1 | 157.111 | [5 empty] | 1608 | 663 | 664 | 76.2 | 41.05 | 0 | -1.197
779 | -8392595.81 | 1017945.94 | 104.5 | 0.7 | 157.11 | [5 empty] | 1609 | 664 | 138 | 76.2 | 31.59 | 0 | -1.497
780 | -8393896.43 | 1016728.33 | 111.5 | 0.25 | 153.204 | [5 empty] | 1610 | 62 | 45 | 76.2 | 65.74 | 0 | -1.989
781 | -8393878.52 | 1016764.16 | 111.5 | 0.55 | 153.221 | [5 empty] | 1611 | 45 | 490 | 76.2 | 29.71 | 0 | 2.246
782 | -8393848.66 | 1016829.85 | 108.5 | 0.8 | 153.307 | [5 empty] | 1612 | 490 | 35 | 152.4 | 79.81 | 0 | 2.194
783 | -8393823.58 | 1016883.59 | 115.5 | 0.1 | 153.483 | [5 empty] | 1613 | 35 | 616 | 76.2 | 82.16 | 0 | 1.154
784 | -8393809.25 | 1016930.17 | 110.5 | 0.25 | 153.489 | [5 empty] | 1614 | 616 | 665 | 152.4 | 79.41 | 0 | 0.7
785 | -8393788.94 | 1017001.83 | 106.5 | 0.15 | 153.5 | [5 empty] | 1615 | 665 | 573 | 76.2 | 83.95 | 0 | 0.197
786 | -8392808.94 | 1019364.06 | 121.5 | 0.1 | 172.185 | [5 empty] | 1616 | 111 | 666 | 152.4 | 45.16 | 0 | -1.584
787 | -8393335.8 | 1018524.61 | 116.5 | 0 | 157.417 | [5 empty] | 1617 | 666 | 538 | 152.4 | 31.05 | 0 | -1.584
788 | -8392906.93 | 1019032.18 | 123.5 | 0.15 | 171.933 | [5 empty] | 1618 | 538 | 501 | 152.4 | 60.8 | 0 | -3.242
789 | -8393818.51 | 1018565.22 | 107.5 | 0.15 | 156.408 | [5 empty] | 1619 | 501 | 667 | 76.2 | 35.18 | 0 | -0.967
790 | -8392928.09 | 1018808.29 | 122.5 | 0 | 161.849 | [5 empty] | 1620 | 667 | 6 | 152.4 | 29.99 | 0 | -1.067
791 | -8392931 | 1018768.38 | 122.5 | 0 | 159.4 | [5 empty] | 1621 | 6 | 668 | 76.2 | 14.99 | 0 | 0.035
792 | -8393436.82 | 1016977.06 | 116.5 | 0.05 | 154.258 | [5 empty] | 1622 | 100 | 598 | 152.4 | 44.46 | 0 | -0.643
793 | -8392772.26 | 1018991.53 | 119.5 | 0 | 171.202 | [5 empty] | 1623 | 598 | 20 | 152.4 | 20.47 | 0 | 6.068
794 | -8394368.46 | 1017551.18 | 103.5 | 0.05 | 154.576 | [5 empty] | 1624 | 20 | 669 | 76.2 | 21.85 | 0 | 5.968
795 | -8393581.97 | 1018441.46 | 112.5 | 0.05 | 156.68 | [5 empty] | 1625 | 669 | 85 | 76.2 | 28.37 | 0 | 5.968
796 | -8393063.8 | 1018351.06 | 120.5 | 0.4 | 157.644 | [5 empty] | 1626 | 85 | 405 | 152.4 | 59.35 | 0 | 3.415
797 | -8393124.91 | 1018242.92 | 117.5 | 0.2 | 157.026 | [5 empty] | 1627 | 405 | 226 | 152.4 | 108.72 | 0 | 13.66
798 | -8392861.7 | 1017992.61 | 106.5 | 0.1 | 156.832 | [5 empty] | 1628 | 226 | 117 | 152.4 | 113.68 | 0 | 9.648
799 | -8392960.8 | 1018564.57 | 118.5 | 0.2 | 158.397 | [5 empty] | 1629 | 117 | 629 | 76.2 | 126.37 | 0 | 2.708
800 | -8393011.63 | 1018447.1 | 118.5 | 0.2 | 157.662 | [5 empty] | 1630 | 629 | 127 | 76.2 | 85.17 | 0 | 1.964
801 | -8392717.04 | 1018025.37 | 109.5 | 0.1 | 157.113 | [5 empty] | 1631 | 127 | 435 | 152.4 | 80.49 | 0 | 2.114
802 | -8393551.39 | 1018470.9 | 115.5 | 0 | 156.805 | [5 empty] | 1632 | 435 | 661 | 76.2 | 72.42 | 0 | 1.235
803 | -8392931.83 | 1018647.01 | 120.5 | 0.1 | 158.974 | [5 empty] | 1633 | 661 | 529 | 152.4 | 87.77 | 0 | 0.948
804 | -8392938.07 | 1018617.09 | 120.5 | 0.3 | 158.77 | [5 empty] | 1634 | 529 | 290 | 152.4 | 74.8 | 0 | 1.737
805 | -8393982.5 | 1017844.44 | 109.5 | 0.5 | 155.562 | [5 empty] | 1635 | 290 | 481 | 76.2 | 79.49 | 0 | 1.387
806 | -8393229.08 | 1018008.83 | 118.5 | 0.1 | 156.754 | [5 empty] | 1636 | 670 | 671 | 76.2 | 8.79 | 0 | 1.173
807 | -8393290.36 | 1018469.15 | 121.5 | 0 | 157.43 | [5 empty] | 1637 | 671 | 672 | 152.4 | 15.17 | 0 | 1.173
808 | -8392861.43 | 1017732.82 | 108.5 | 0.05 | 156.721 | [5 empty] | 1638 | 672 | 189 | 76.2 | 15.66 | 0 | 1.073
809 | -8392601.84 | 1018336.33 | 109.5 | 0.1 | 157.425 | [5 empty] | 1639 | 189 | 613 | 76.2 | 49.25 | 0 | 0.774
810 | -8392836.24 | 1019031.49 | 123.5 | 0.1 | 171.918 | [5 empty] | 1640 | 613 | 546 | 152.4 | 46.44 | 0 | 0.794
811 | -8392845.31 | 1018989.76 | 123.5 | 0.05 | 171.933 | [5 empty] | 1641 | 546 | 826 | 152.4 | 49.01 | 0 | 0.496
812 | -8392891.45 | 1018138.62 | 111.5 | 0.05 | 156.992 | [5 empty] | 1642 | 826 | 673 | 76.2 | 82.83 | 0 | 0.239
813 | -8393625.6 | 1018399.39 | 112.5 | 0.05 | 156.626 | [5 empty] | 1643 | 673 | 674 | 76.2 | 12.14 | 0 | 0.189
814 | -8392653.32 | 1018298.54 | 114.5 | 0.1 | 157.444 | [5 empty] | 1644 | 674 | 617 | 76.2 | 42.61 | 0 | 0.089
815 | -8392812.55 | 1019322.43 | 119.5 | 0.05 | 172.18 | [5 empty] | 1645 | 617 | 159 | 152.4 | 37.85 | 0 | 0.133
816 | -8393923.3 | 1017821.32 | 111.5 | 0.4 | 155.572 | [5 empty] | 1646 | 159 | 675 | 76.2 | 16.08 | 0 | 0.35
817 | -8393018.91 | 1017736.45 | 114.5 | 0 | 156.764 | [5 empty] | 1647 | 675 | 83 | 76.2 | 24.9 | 0 | 0.35
818 | -8393829.92 | 1017778.51 | 113.5 | 0.1 | 155.729 | [5 empty] | 1648 | 83 | 676 | 76.2 | 24.58 | 0 | 0.05
819 | -8392828.43 | 1019133.23 | 122.5 | 0.05 | 171.78 | [5 empty] | 1649 | 48 | 515 | 76.2 | 68.54 | 0 | -0.286
820 | -8392835.48 | 1019041.37 | 123.5 | 0.05 | 171.914 | [5 empty] | 1650 | 685 | 398 | 76.2 | 51.34 | 0 | -1.416
821 | -8392741.28 | 1019266.26 | 119.5 | 0.05 | 172.026 | [5 empty] | 1651 | 677 | 27 | 76.2 | 45.59 | 0 | -0.737
822 | -8393784.75 | 1017755.82 | 113.5 | 0.1 | 155.736 | [5 empty] | 1652 | 27 | 620 | 76.2 | 73.11 | 0 | 0.154
823 | -8393876.21 | 1017801.76 | 111.5 | 0.15 | 155.705 | [5 empty] | 1653 | 620 | 635 | 76.2 | 9.63 | 0 | -1.666
824 | -8393305.15 | 1018473.36 | 121.5 | 0 | 157.429 | [5 empty] | 1654 | 635 | 400 | 152.4 | 135.82 | 0 | 3.213
825 | -8393321.99 | 1018477.62 | 121.5 | 0 | 157.417 | [5 empty] | 1655 | 400 | 678 | 76.2 | 126.24 | 0 | -1.931
826 | -8392849.57 | 1017632.8 | 109.5 | 0.2 | 156.721 | [5 empty] | 1656 | 678 | 498 | 152.4 | 85.08 | 0 | -2.662
827 | -8392833.14 | 1017678.96 | 108.5 | 0.15 | 156.721 | [5 empty] | 1657 | 498 | 148 | 76.2 | 73.65 | 0 | -1.932
828 | -8392802.64 | 1017772.04 | 102.5 | 0.1 | 156.72 | [5 empty] | 1658 | 148 | 274 | 76.2 | 7.5 | 0 | -3.014
[11 empty] | 1659 | 274 | 650 | 152.4 | 70.59 | 0 | 4.183
[11 empty] | 1660 | 650 | 373 | 76.2 | 81.49 | 0 | -2.678
[11 empty] | 1661 | 373 | 580 | 152.4 | 81.38 | 0 | -8.172
[11 empty] | 1662 | 580 | 256 | 152.4 | 94.75 | 0 | 6.774
[11 empty] | 1663 | 256 | 403 | 152.4 | 57.22 | 0 | 6.654
[11 empty] | 1664 | 403 | 61 | 152.4 | 35.02 | 0 | 1.835
[11 empty] | 1665 | 61 | 679 | 76.2 | 39.31 | 0 | 1.224
[11 empty] | 1666 | 679 | 188 | 76.2 | 13.35 | 0 | 1.224
[11 empty] | 1667 | 680 | 681 | 152.4 | 53.69 | 0 | -0.05
[11 empty] | 1668 | 681 | 615 | 76.2 | 83.31 | 0 | 0.115
[11 empty] | 1669 | 615 | 550 | 76.2 | 83.23 | 0 | 0.178
[11 empty] | 1670 | 550 | 489 | 76.2 | 79.78 | 0 | 0.776
[11 empty] | 1671 | 489 | 682 | 152.4 | 91.22 | 0 | 1.045
[11 empty] | 1672 | 682 | 362 | 76.2 | 110.26 | 0 | 1.342
[11 empty] | 1673 | 362 | 683 | 152.4 | 36.18 | 0 | 3.51
[11 empty] | 1674 | 683 | 684 | 152.4 | 40.68 | 0 | 3.46
[11 empty] | 1675 | 684 | 602 | 152.4 | 42.63 | 0 | 2.258
[11 empty] | 1676 | 602 | 49 | 76.2 | 82.01 | 0 | -1.323
[11 empty] | 1677 | 49 | 138 | 152.4 | 47.55 | 0 | -4.795
[11 empty] | 1678 | 170 | 341 | 76.2 | 52.65 | 0 | -1.5
[11 empty] | 1679 | 341 | 93 | 76.2 | 29.42 | 0 | -1.699
[11 empty] | 1680 | 93 | 686 | 76.2 | 12.94 | 0 | -1.749
[11 empty] | 1681 | 686 | 687 | 152.4 | 23.79 | 0 | -1.799
[11 empty] | 1682 | 687 | 688 | 76.2 | 37.24 | 0 | -1.849
[11 empty] | 1683 | 569 | 665 | 76.2 | 55.78 | 0 | -0.104
[11 empty] | 1684 | 665 | 354 | 76.2 | 84.08 | 0 | 0.148
[11 empty] | 1685 | 354 | 681 | 152.4 | 89.58 | 0 | 0.265
[11 empty] | 1686 | 520 | 663 | 76.2 | 54.83 | 0 | 1.188
[11 empty] | 1687 | 7 | 689 | 152.4 | 81.53 | 0 | -0.96
[11 empty] | 1688 | 689 | 690 | 76.2 | 10.79 | 0 | -1.11
[11 empty] | 1689 | 690 | 685 | 76.2 | 32.15 | 0 | -1.26
[11 empty] | 1690 | 685 | 621 | 76.2 | 36.48 | 0 | 0.056
[11 empty] | 1691 | 692 | 516 | 76.2 | 49.32 | 0 | 0.206
[11 empty] | 1692 | 516 | 693 | 76.2 | 200.16 | 0 | 0.35
[11 empty] | 1693 | 684 | 73 | 76.2 | 55.73 | 0 | 1.002
[11 empty] | 1694 | 73 | 606 | 76.2 | 38.6 | 0 | 0.902
[11 empty] | 1695 | 606 | 694 | 76.2 | 76.82 | 0 | 2.034
[11 empty] | 1696 | 694 | 695 | 152.4 | 14.5 | 0 | 1.734
[11 empty] | 1697 | 695 | 696 | 76.2 | 32.65 | 0 | 1.584
[11 empty] | 1698 | 696 | 523 | 76.2 | 115.79 | 0 | 1.034
[11 empty] | 1699 | 523 | 662 | 152.4 | 51.64 | 0 | 3.653
[11 empty] | 1700 | 697 | 698 | 76.2 | 10.27 | 0 | 2.364
[11 empty] | 1701 | 698 | 528 | 152.4 | 81.13 | 0 | 2.264
[11 empty] | 1702 | 528 | 292 | 152.4 | 80.8 | 0 | 4.406
[11 empty] | 1703 | 292 | 479 | 76.2 | 81.54 | 0 | 2.579
[11 empty] | 1704 | 479 | 678 | 152.4 | 83.87 | 0 | 1.283
[11 empty] | 1705 | 678 | 471 | 76.2 | 81.73 | 0 | 1.414
[11 empty] | 1706 | 471 | 57 | 76.2 | 80.1 | 0 | 1.82
[11 empty] | 1707 | 57 | 699 | 76.2 | 28.05 | 0 | 1.709
[11 empty] | 1708 | 699 | 700 | 76.2 | 19.88 | 0 | 1.709
[11 empty] | 1709 | 700 | 701 | 152.4 | 19.89 | 0 | 1.709
[11 empty] | 1710 | 701 | 623 | 152.4 | 20.71 | 0 | 1.659
[11 empty] | 1711 | 623 | 702 | 152.4 | 18.35 | 0 | 2.02
[11 empty] | 1712 | 702 | 688 | 152.4 | 42.31 | 0 | 2.02
[11 empty] | 1713 | 688 | 338 | 152.4 | 41.63 | 0 | 0.071
[11 empty] | 1714 | 703 | 51 | 76.2 | 34.8 | 0 | 0.15
[11 empty] | 1715 | 351 | 30 | 152.4 | 33.61 | 0 | 1.846
[11 empty] | 1716 | 30 | 798 | 152.4 | 27.13 | 0 | 2.002
[11 empty] | 1717 | 798 | 48 | 76.2 | 32.21 | 0 | 1.179
[11 empty] | 1718 | 48 | 176 | 152.4 | 29.57 | 0 | 1.465
[11 empty] | 1719 | 176 | 691 | 152.4 | 29.66 | 0 | 1.232
[11 empty] | 1720 | 691 | 439 | 76.2 | 13.38 | 0 | 1.026
[11 empty] | 1721 | 697 | 704 | 76.2 | 65.24 | 0 | 1.84
[11 empty] | 1722 | 704 | 705 | 152.4 | 34.28 | 0 | 1.69
[11 empty] | 1723 | 705 | 423 | 152.4 | 14.43 | 0 | 1.59
[11 empty] | 1724 | 423 | 80 | 76.2 | 79.26 | 0 | 1.194
[11 empty] | 1725 | 80 | 706 | 152.4 | 16.29 | 0 | 0.848
[11 empty] | 1726 | 706 | 707 | 76.2 | 51.96 | 0 | 0.848
[11 empty] | 1727 | 707 | 708 | 76.2 | 32.9 | 0 | 0.698
[11 empty] | 1728 | 448 | 632 | 152.4 | 26.69 | 0 | -0.881
[11 empty] | 1729 | 632 | 793 | 152.4 | 32.32 | 0 | -3.87
[11 empty] | 1730 | 793 | 503 | 76.2 | 40.2 | 0 | -3.87
[11 empty] | 1731 | 503 | 709 | 152.4 | 41.26 | 0 | -2.006
[11 empty] | 1732 | 709 | 610 | 76.2 | 52.33 | 0 | -2.106
[11 empty] | 1733 | 610 | 510 | 152.4 | 44.53 | 0 | -0.678
[11 empty] | 1734 | 332 | 710 | 76.2 | 27.82 | 0 | -0.491
[11 empty] | 1735 | 710 | 711 | 152.4 | 28.94 | 0 | -0.591
[11 empty] | 1736 | 711 | 712 | 152.4 | 30.81 | 0 | -0.741
[11 empty] | 1737 | 712 | 713 | 152.4 | 17.89 | 0 | -0.791
[11 empty] | 1738 | 713 | 714 | 76.2 | 20.37 | 0 | -2.805
[11 empty] | 1739 | 714 | 715 | 152.4 | 23.46 | 0 | -2.855
[11 empty] | 1740 | 715 | 716 | 76.2 | 10.35 | 0 | -3.005
[11 empty] | 1741 | 716 | 662 | 152.4 | 7.73 | 0 | -3.155
[11 empty] | 1742 | 719 | 720 | 152.4 | 69.16 | 0 | -0.1
[11 empty] | 1743 | 720 | 34 | 76.2 | 48.93 | 0 | -0.2
[11 empty] | 1744 | 34 | 386 | 152.4 | 13.78 | 0 | -0.686
[11 empty] | 1745 | 386 | 500 | 76.2 | 46.6 | 0 | -1.837
[11 empty] | 1746 | 500 | 21 | 76.2 | 11.06 | 0 | -1.337
[11 empty] | 1747 | 21 | 488 | 76.2 | 20.75 | 0 | -0.226
[11 empty] | 1748 | 488 | 809 | 76.2 | 17.71 | 0 | -1.46
[11 empty] | 1749 | 809 | 335 | 76.2 | 24.61 | 0 | -1.044
[11 empty] | 1750 | 335 | 284 | 76.2 | 13.28 | 0 | -1.285
[11 empty] | 1751 | 284 | 668 | 76.2 | 23.93 | 0 | -1.246
[11 empty] | 1752 | 668 | 594 | 152.4 | 19.13 | 0 | -1.211
[11 empty] | 1753 | 594 | 414 | 76.2 | 23.72 | 0 | -2.816
[11 empty] | 1754 | 414 | 78 | 76.2 | 11.36 | 0 | -4.931
[11 empty] | 1755 | 78 | 721 | 76.2 | 35.58 | 0 | -6.894
[11 empty] | 1756 | 721 | 722 | 76.2 | 45.17 | 0 | -6.944
[11 empty] | 1757 | 722 | 723 | 152.4 | 65.85 | 0 | -7.244
[11 empty] | 1758 | 723 | 724 | 76.2 | 38.84 | 0 | -7.544
[11 empty] | 1759 | 724 | 725 | 152.4 | 28.27 | 0 | -7.694
[11 empty] | 1760 | 725 | 382 | 152.4 | 20.9 | 0 | -7.694
[11 empty] | 1761 | 56 | 727 | 152.4 | 38.97 | 0 | -0.838
[11 empty] | 1762 | 727 | 728 | 152.4 | 17.14 | 0 | -0.938
[11 empty] | 1763 | 728 | 333 | 76.2 | 78.88 | 0 | -1.088
[11 empty] | 1764 | 333 | 713 | 152.4 | 66.57 | 0 | -1.964
[11 empty] | 1765 | 119 | 224 | 152.4 | 120.66 | 0 | -5.025
[11 empty] | 1766 | 328 | 789 | 152.4 | 60.41 | 0 | 2.517
[11 empty] | 1767 | 789 | 729 | 152.4 | 70.18 | 0 | 2.367
[11 empty] | 1768 | 682 | 359 | 76.2 | 84.77 | 0 | -0.797
[11 empty] | 1769 | 359 | 62 | 152.4 | 73.89 | 0 | -3.678
[11 empty] | 1770 | 62 | 731 | 76.2 | 51.45 | 0 | -1.79
[11 empty] | 1771 | 731 | 396 | 76.2 | 41.38 | 0 | -2.09
[11 empty] | 1772 | 396 | 7 | 76.2 | 27.59 | 0 | -5.394
[11 empty] | 1773 | 7 | 732 | 152.4 | 29.75 | 0 | -4.435
[11 empty] | 1774 | 732 | 561 | 152.4 | 40.61 | 0 | -4.585
[11 empty] | 1775 | 561 | 733 | 152.4 | 79.39 | 0 | -7.14
[11 empty] | 1776 | 733 | 805 | 152.4 | 101.43 | 0 | -7.69
[11 empty] | 1777 | 805 | 474 | 152.4 | 92.99 | 0 | -5.694
[11 empty] | 1778 | 474 | 734 | 152.4 | 20.27 | 0 | -1.582
[11 empty] | 1779 | 734 | 735 | 76.2 | 43.24 | 0 | -1.832
[11 empty] | 1780 | 735 | 736 | 152.4 | 21.76 | 0 | -2.033
[11 empty] | 1781 | 736 | 737 | 76.2 | 22.43 | 0 | -2.082
[11 empty] | 1782 | 737 | 677 | 76.2 | 12.82 | 0 | -2.182
[11 empty] | 1783 | 677 | 738 | 152.4 | 13.92 | 0 | -1.495
[11 empty] | 1784 | 738 | 739 | 76.2 | 26.45 | 0 | -1.545
[11 empty] | 1785 | 739 | 740 | 152.4 | 22.9 | 0 | -1.595
[11 empty] | 1786 | 740 | 741 | 152.4 | 25.15 | 0 | -1.845
[11 empty] | 1787 | 741 | 476 | 76.2 | 13.82 | 0 | -1.945
[11 empty] | 1788 | 476 | 742 | 152.4 | 10.2 | 0 | -1.551
[11 empty] | 1789 | 742 | 743 | 152.4 | 25.99 | 0 | -1.651
[11 empty] | 1790 | 743 | 609 | 152.4 | 38.22 | 0 | -1.751
[11 empty] | 1791 | 609 | 295 | 76.2 | 12.11 | 0 | -1.258
[11 empty] | 1792 | 295 | 526 | 152.4 | 63.48 | 0 | -4.032
[11 empty] | 1793 | 526 | 744 | 76.2 | 44.41 | 0 | -2.839
[11 empty] | 1794 | 744 | 708 | 76.2 | 22.97 | 0 | -2.889
[11 empty] | 1795 | 708 | 319 | 152.4 | 65.07 | 0 | -2.491
[11 empty] | 1796 | 319 | 745 | 76.2 | 16.04 | 0 | -1.579
[11 empty] | 1797 | 745 | 17 | 76.2 | 24.72 | 0 | -1.629
[11 empty] | 1798 | 17 | 813 | 76.2 | 45.21 | 0 | -2.264
[11 empty] | 1799 | 813 | 428 | 152.4 | 21.75 | 0 | -3.391
[11 empty] | 1800 | 428 | 795 | 76.2 | 38.86 | 0 | -1.216
[11 empty] | 1801 | 795 | 122 | 76.2 | 3.37 | 0 | -2.555
[11 empty] | 1802 | 122 | 746 | 152.4 | 11.04 | 0 | -2.265
[11 empty] | 1803 | 746 | 802 | 76.2 | 28.2 | 0 | -2.315
[11 empty] | 1804 | 802 | 747 | 76.2 | 5.12 | 0 | -3.152
[11 empty] | 1805 | 747 | 748 | 76.2 | 17.65 | 0 | -3.202
[11 empty] | 1806 | 748 | 749 | 152.4 | 25.82 | 0 | -3.202
[11 empty] | 1807 | 749 | 89 | 76.2 | 8.58 | 0 | -3.351
[11 empty] | 1808 | 89 | 750 | 76.2 | 6.95 | 0 | -4.737
[11 empty] | 1809 | 750 | 2 | 152.4 | 5.34 | 0 | -6.866
[11 empty] | 1810 | 2 | 751 | 152.4 | 8.65 | 0 | -5.234
[11 empty] | 1811 | 751 | 752 | 152.4 | 37.73 | 0 | -5.384
[11 empty] | 1812 | 752 | 753 | 152.4 | 51.39 | 0 | -5.784
[11 empty] | 1813 | 753 | 754 | 76.2 | 9.43 | 0 | -5.884
[11 empty] | 1814 | 754 | 755 | 152.4 | 3.88 | 0 | -6.034
[11 empty] | 1815 | 755 | 756 | 152.4 | 12.03 | 0 | -0.987
[11 empty] | 1816 | 756 | 757 | 76.2 | 22.51 | 0 | -1.087
[11 empty] | 1817 | 757 | 758 | 76.2 | 22.73 | 0 | -1.187
[11 empty] | 1818 | 758 | 759 | 76.2 | 20.81 | 0 | -1.337
[11 empty] | 1819 | 759 | 760 | 76.2 | 13.5 | 0 | -1.587
[11 empty] | 1820 | 760 | 761 | 76.2 | 12.25 | 0 | -3.412
[11 empty] | 1821 | 761 | 762 | 76.2 | 28.64 | 0 | -3.512
[11 empty] | 1822 | 762 | 763 | 76.2 | 18.93 | 0 | -3.612
[11 empty] | 1823 | 763 | 764 | 152.4 | 39.03 | 0 | -3.762
[11 empty] | 1824 | 764 | 492 | 76.2 | 108.98 | 0 | -4.162
[11 empty] | 1825 | 492 | 717 | 152.4 | 14.46 | 0 | -12.39
[11 empty] | 1826 | 717 | 765 | 76.2 | 130.88 | 0 | -12.49
[11 empty] | 1827 | 765 | 766 | 152.4 | 128.43 | 0 | -12.84
[11 empty] | 1828 | 766 | 726 | 76.2 | 48.24 | 0 | -13.39
[11 empty] | 1829 | 726 | 767 | 152.4 | 132.89 | 0 | 6.585
[11 empty] | 1830 | 767 | 39 | 76.2 | 76.97 | 0 | 6.235
[11 empty] | 1831 | 39 | 768 | 152.4 | 36.75 | 0 | 3.318
[11 empty] | 1832 | 768 | 590 | 152.4 | 79.36 | 0 | 3.218
[11 empty] | 1833 | 590 | 769 | 152.4 | 45.49 | 0 | 2.468
[11 empty] | 1834 | 769 | 786 | 76.2 | 24.69 | 0 | 2.318
[11 empty] | 1835 | 729 | 730 | 76.2 | 47.17 | 0 | 2.167
[11 empty] | 1836 | 730 | 770 | 76.2 | 21.83 | 0 | 1.867
[11 empty] | 1837 | 770 | 771 | 152.4 | 44.49 | 0 | 1.817
[11 empty] | 1838 | 771 | 308 | 76.2 | 126.94 | 0 | 1.417
[11 empty] | 1839 | 221 | 787 | 152.4 | 51.7 | 0 | 4.907
[11 empty] | 1840 | 787 | 755 | 152.4 | 53.72 | 0 | 5.147
[11 empty] | 1841 | 1 | 787 | 152.4 | 46.1 | 0 | -0.911
[11 empty] | 1842 | 787 | 760 | 76.2 | 67.83 | 0 | -1.151
[11 empty] | 1843 | 32 | 821 | 76.2 | 76.01 | 0 | 0.05
[11 empty] | 1844 | 811 | 788 | 152.4 | 74.81 | 0 | 0.15
[11 empty] | 1845 | 660 | 530 | 76.2 | 82.26 | 0 | -0.323
[11 empty] | 1846 | 222 | 772 | 76.2 | 33.63 | 0 | -0.574
[11 empty] | 1847 | 772 | 773 | 76.2 | 9.34 | 0 | -0.624
[11 empty] | 1848 | 773 | 774 | 152.4 | 5.13 | 0 | -0.624
[11 empty] | 1849 | 774 | 760 | 76.2 | 10.49 | 0 | -0.624
[11 empty] | 1850 | 152 | 388 | 76.2 | 37.58 | 0 | 1.46
[11 empty] | 1851 | 104 | 541 | 152.4 | 32.11 | 0 | -2.069
[11 empty] | 1852 | 541 | 209 | 152.4 | 29.38 | 0 | -1.394
[11 empty] | 1853 | 209 | 263 | 152.4 | 36.75 | 0 | -0.887
[11 empty] | 1854 | 263 | 269 | 76.2 | 27.45 | 0 | -0.668
[11 empty] | 1855 | 269 | 415 | 152.4 | 29.23 | 0 | -1.091
[11 empty] | 1856 | 415 | 775 | 76.2 | 30.6 | 0 | -0.336
[11 empty] | 1857 | 775 | 260 | 76.2 | 8.4 | 0 | -0.436
[11 empty] | 1858 | 776 | 777 | 76.2 | 119.44 | 0 | -0.146
[11 empty] | 1859 | 801 | 778 | 76.2 | 116.46 | 0 | 0.121
[11 empty] | 1860 | 121 | 19 | 76.2 | 118.11 | 0 | 0.349
[11 empty] | 1861 | 163 | 19 | 152.4 | 38.43 | 0 | 0.419
[11 empty] | 1862 | 19 | 801 | 152.4 | 34.04 | 0 | 0.617
[11 empty] | 1863 | 801 | 777 | 152.4 | 39.87 | 0 | 0.396
[11 empty] | 1864 | 777 | 22 | 76.2 | 40.17 | 0 | 0.25
[11 empty] | 1865 | 22 | 779 | 76.2 | 117.65 | 0 | 0
[11 empty] | 1866 | 779 | 776 | 152.4 | 40.05 | 0 | -0.7
[11 empty] | 1867 | 776 | 778 | 152.4 | 39.98 | 0 | -0.804
[11 empty] | 1868 | 778 | 121 | 76.2 | 33.33 | 0 | -0.783
[11 empty] | 1869 | 780 | 781 | 76.2 | 40.06 | 0 | -0.647
[11 empty] | 1870 | 781 | 782 | 76.2 | 72.23 | 0 | -1.197
[11 empty] | 1871 | 782 | 783 | 76.2 | 59.72 | 0 | -1.997
[11 empty] | 1872 | 783 | 784 | 152.4 | 48.99 | 0 | -2.097
[11 empty] | 1873 | 784 | 785 | 152.4 | 74.58 | 0 | -2.347
[11 empty] | 1874 | 785 | 662 | 76.2 | 77.51 | 0 | -2.497
[11 empty] | 1875 | 750 | 588 | 76.2 | 179.71 | 0 | 2.128
[11 empty] | 1876 | 588 | 328 | 76.2 | 87.66 | 0 | 1.246
[11 empty] | 1877 | 36 | 37 | 152.4 | 44.1 | 0 | 18.498
[11 empty] | 1878 | 37 | 790 | 76.2 | 32.86 | 0 | 18.298
[11 empty] | 1879 | 662 | 607 | 76.2 | 121.91 | 0 | -2.148
[11 empty] | 1880 | 718 | 252 | 76.2 | 97.32 | 0 | -0.8
[11 empty] | 1881 | 145 | 336 | 76.2 | 92.51 | 0 | 1.858
[11 empty] | 1882 | 96 | 70 | 76.2 | 78.2 | 0 | -2.043
[11 empty] | 1883 | 70 | 60 | 152.4 | 71.25 | 0 | -7.373
[11 empty] | 1884 | 800 | 796 | 152.4 | 109.3 | 0 | 2.474
[11 empty] | 1885 | 796 | 797 | 76.2 | 124.25 | 0 | 2.686
[11 empty] | 1886 | 804 | 799 | 152.4 | 57.26 | 0 | 19.983
[11 empty] | 1887 | 799 | 800 | 76.2 | 128 | 0 | 2.912
[11 empty] | 1888 | 16 | 25 | 152.4 | 78.17 | 0 | -4.28
[11 empty] | 1889 | 429 | 13 | 152.4 | 29.85 | 0 | -10.843
[11 empty] | 1890 | 266 | 384 | 76.2 | 26.86 | 0 | -0.162
[11 empty] | 1891 | 443 | 703 | 76.2 | 74.68 | 0 | 0.3
[11 empty] | 1892 | 100 | 101 | 152.4 | 38.63 | 0 | 11.53
[11 empty] | 1893 | 101 | 803 | 152.4 | 33.12 | 0 | 20.383
[11 empty] | 1894 | 803 | 804 | 152.4 | 30.57 | 0 | 20.283
[11 empty] | 1895 | 433 | 697 | 152.4 | 69.48 | 0 | 4.054
[11 empty] | 1896 | 555 | 780 | 76.2 | 61.88 | 0 | -0.397
[11 empty] | 1897 | 615 | 355 | 76.2 | 87.33 | 0 | -0.163
[11 empty] | 1898 | 98 | 806 | 152.4 | 81.66 | 0 | 2.935
[11 empty] | 1899 | 66 | 10 | 76.2 | 29.04 | 0 | 4.134
[11 empty] | 1900 | 820 | 810 | 152.4 | 9.92 | 0 | -3.92
[11 empty] | 1901 | 810 | 811 | 152.4 | 42.7 | 0 | -4.02
[11 empty] | 1902 | 40 | 812 | 152.4 | 57.65 | 0 | -0.151
[11 empty] | 1903 | 786 | 815 | 152.4 | 41.83 | 0 | 2.218
[11 empty] | 1904 | 805 | 816 | 152.4 | 63.59 | 0 | -2.496
[11 empty] | 1905 | 14 | 819 | 152.4 | 10.36 | 0 | 2.19
[11 empty] | 1906 | 819 | 820 | 76.2 | 92.13 | 0 | -1.339
[11 empty] | 1907 | 816 | 823 | 76.2 | 50.99 | 0 | -1.864
[11 empty] | 1908 | 823 | 818 | 152.4 | 51.84 | 0 | -4.513
[11 empty] | 1909 | 120 | 807 | 76.2 | 4.89 | 0 | 0.243
[11 empty] | 1910 | 807 | 53 | 76.2 | 9.37 | 0 | 0.243
[11 empty] | 1911 | 53 | 824 | 76.2 | 6.02 | 0 | 0.243
[11 empty] | 1912 | 829 | 581 | 76.2 | 18.68 | 0 | 43.764
[11 empty] | 1913 | 830 | 65 | 152.4 | 15.29 | 0 | 54.686
[11 empty] | 1914 | 25 | 102 | 76.2 | 78.44 | 0 | 3.162
[11 empty] | 1915 | 24 | 562 | 152.4 | 25.47 | 0 | 0.868
[11 empty] | 1916 | 562 | 518 | 76.2 | 28.25 | 0 | 0.768
[11 empty] | 1917 | 518 | 10 | 76.2 | 64.24 | 0 | -3.339
[11 empty] | 1918 | 18 | 81 | 76.2 | 36.72 | 0 | 0.615
[11 empty] | 1919 | 827 | 157 | 76.2 | 42.09 | 0 | 0.174