## Hoja1
Junction (ID) | X (m) | Y (m) | Z (m) | Flow Demand (Lps) | Piezometric Head (m) | Reservoir (ID) | X (m) | Y (m) | Z (m) | Hydraulic Head (m) | Pipe (ID) | Start Node (ID) | End Node (ID) | Diameter (mm) | Length (m) | Minor Losses Coefficient (-) | Flow Rate (Lps) | Number of nodes | 1413
1 | -8400742.32 | 560704.43 | 2083.5 | 0.1 | 2169.406 | 1414 | -8399786.11 | 560636.94 | 2186 | 2186 | 1415 | 47 | 1106 | 76.2 | 8.96 | 0 | 0.05 | Number of reservoirs | 1
2 | -8403013.04 | 561149.6 | 1986.5 | 0 | 2030.08 | [5 empty] | 1416 | 495 | 496 | 76.2 | 29.07 | 0 | 2.145 | Number of pipes | 1592
3 | -8402756.01 | 561223.34 | 1981.5 | 0.1 | 2042.479 | [5 empty] | 1417 | 1341 | 1342 | 76.2 | 12.91 | 0 | 0.225 | Piezometric head constraint (m) | 15
4 | -8400789.74 | 560873.45 | 2069.5 | 0.05 | 2173.515 | [5 empty] | 1418 | 1314 | 1317 | 76.2 | 62.92 | 0 | -1.724 | Absolute roughness (mm) | 0.0015
5 | -8401087.86 | 561010.2 | 2039.5 | 0.05 | 2172.832 | [5 empty] | 1419 | 39 | 142 | 76.2 | 35.44 | 0 | -0.932
6 | -8399970.74 | 560724.47 | 2112.5 | 0 | 2179.804 | [5 empty] | 1420 | 1168 | 1169 | 76.2 | 4.62 | 0 | 0.05
7 | -8402010.1 | 560785.63 | 1985.5 | 0.05 | 2091.028 | [5 empty] | 1421 | 823 | 123 | 76.2 | 65.85 | 0 | 1.231
8 | -8401265.97 | 560854.13 | 2048.5 | 0 | 2164.843 | [5 empty] | 1422 | 171 | 730 | 76.2 | 35.77 | 0 | -3.166
9 | -8400514.27 | 560757.57 | 2088.5 | 0 | 2170.263 | [5 empty] | 1423 | 142 | 143 | 76.2 | 115.24 | 0 | 3.103
10 | -8401104.91 | 560980.61 | 2039.5 | 0.05 | 2172.823 | [5 empty] | 1424 | 143 | 13 | 76.2 | 5.69 | 0 | 0.764
11 | -8401232.89 | 560962.84 | 2027.5 | 0 | 2167.574 | [5 empty] | 1425 | 1342 | 718 | 76.2 | 19.35 | 0 | 0.225
12 | -8400226.57 | 560855.91 | 2100.5 | 0 | 2176.667 | [5 empty] | 1426 | 496 | 497 | 76.2 | 46.2 | 0 | 2.145
13 | -8400471.82 | 560874.82 | 2085.5 | 0 | 2175.224 | [5 empty] | 1427 | 497 | 21 | 76.2 | 70.67 | 0 | 1.912
14 | -8400510.9 | 560884.05 | 2085.5 | 0 | 2175.045 | [5 empty] | 1428 | 21 | 22 | 76.2 | 33.68 | 0 | 1.456
15 | -8402599.75 | 560875.55 | 1995.5 | 0 | 2050.963 | [5 empty] | 1429 | 183 | 184 | 76.2 | 42.64 | 0 | -1.894
16 | -8402077.14 | 560701.14 | 1970.5 | 0 | 2074.454 | [5 empty] | 1430 | 184 | 28 | 76.2 | 52.5 | 0 | -2.224
17 | -8400602.04 | 560732.91 | 2088.5 | 0.05 | 2170.261 | [5 empty] | 1431 | 28 | 29 | 76.2 | 13.53 | 0 | -2.224
18 | -8400046.88 | 560839.33 | 2112.5 | 0 | 2178.853 | [5 empty] | 1432 | 501 | 502 | 76.2 | 40.41 | 0 | 2.181
19 | -8403075.19 | 561401.45 | 1983.5 | 0 | 2029.062 | [5 empty] | 1433 | 460 | 461 | 76.2 | 23.04 | 0 | -0.25
20 | -8403053.35 | 561453.86 | 1971.5 | 0 | 2029.061 | [5 empty] | 1434 | 154 | 53 | 101.6 | 7.66 | 0 | -18.85
21 | -8400866.99 | 561067.83 | 2055.5 | 0 | 2173.187 | [5 empty] | 1435 | 568 | 38 | 76.2 | 61.01 | 0 | -1.841
22 | -8400900.29 | 561072.91 | 2055.5 | 0 | 2173.13 | [5 empty] | 1436 | 18 | 66 | 76.2 | 96.68 | 0 | -0.077
23 | -8400777 | 560910.79 | 2069.5 | 0.05 | 2173.534 | [5 empty] | 1437 | 1254 | 1255 | 76.2 | 9.63 | 0 | -0.956
24 | -8401622.87 | 561187.77 | 2065.5 | 0.2 | 2164.08 | [5 empty] | 1438 | 1251 | 1252 | 76.2 | 8.37 | 0 | 0.212
25 | -8401469.37 | 561328.76 | 2071.5 | 0.1 | 2164.116 | [5 empty] | 1439 | 1252 | 309 | 76.2 | 18.01 | 0 | 0.212
26 | -8401457.43 | 561324.87 | 2071.5 | 0 | 2164.116 | [5 empty] | 1440 | 427 | 864 | 76.2 | 9.13 | 0 | -0.472
27 | -8402955.46 | 561004.46 | 1981.5 | 0 | 2041.605 | [5 empty] | 1441 | 79 | 16 | 101.6 | 14.76 | 0 | 19
28 | -8400826.51 | 560923.38 | 2069.5 | 0 | 2173.404 | [5 empty] | 1442 | 16 | 89 | 101.6 | 13.71 | 0 | 19
29 | -8400813.78 | 560918.79 | 2069.5 | 0 | 2173.452 | [5 empty] | 1443 | 89 | 51 | 101.6 | 14.13 | 0 | 18.95
30 | -8400812.07 | 560914.77 | 2069.5 | 0 | 2173.461 | [5 empty] | 1444 | 51 | 111 | 101.6 | 13.48 | 0 | 18.95
31 | -8401911.76 | 560635.84 | 1994.5 | 0 | 2079.29 | [5 empty] | 1445 | 111 | 52 | 76.2 | 33.58 | 0 | 9.002
32 | -8402620.7 | 560937.61 | 1999.5 | 0 | 2049.706 | [5 empty] | 1446 | 1177 | 1178 | 76.2 | 4.68 | 0 | 0.1
33 | -8402631.56 | 560957.99 | 1999.5 | 0 | 2049.295 | [5 empty] | 1447 | 356 | 9 | 76.2 | 40.6 | 0 | 0.356
34 | -8402854.05 | 560912.38 | 1990.5 | 0 | 2041.597 | [5 empty] | 1448 | 453 | 454 | 76.2 | 38.25 | 0 | 2.854
35 | -8401320.3 | 560887.41 | 2026.5 | 0 | 2166.474 | [5 empty] | 1449 | 157 | 158 | 101.6 | 48.52 | 0 | 7.342
36 | -8401309.4 | 560941.76 | 2026.5 | 0 | 2166.053 | [5 empty] | 1450 | 529 | 59 | 76.2 | 90.52 | 0 | -3.16
37 | -8400281.51 | 560916.5 | 2093.5 | 0 | 2176.156 | [5 empty] | 1451 | 151 | 60 | 76.2 | 51.07 | 0 | 1.997
38 | -8401141.99 | 560849.45 | 2055.5 | 0 | 2165.604 | [5 empty] | 1452 | 86 | 64 | 76.2 | 7.06 | 0 | -0.5
39 | -8400346.59 | 560887.43 | 2093.5 | 0 | 2175.941 | [5 empty] | 1453 | 64 | 65 | 76.2 | 25.52 | 0 | -0.5
40 | -8400421.44 | 560906.83 | 2089.5 | 0.05 | 2175.417 | [5 empty] | 1454 | 105 | 67 | 76.2 | 93.05 | 0 | -0.644
41 | -8400457.55 | 560916.19 | 2089.5 | 0.05 | 2175.171 | [5 empty] | 1455 | 622 | 35 | 76.2 | 5.26 | 0 | -5.184
42 | -8401329.25 | 560898.85 | 2026.5 | 0 | 2166.226 | [5 empty] | 1456 | 561 | 562 | 76.2 | 35.82 | 0 | 2.787
43 | -8401233.4 | 560976.55 | 2027.5 | 0 | 2165.789 | [5 empty] | 1457 | 562 | 71 | 76.2 | 15.56 | 0 | 5.363
44 | -8402102.94 | 560795.45 | 1973.5 | 0.05 | 2075.072 | [5 empty] | 1458 | 71 | 72 | 76.2 | 8.14 | 0 | 5.363
45 | -8402919.6 | 561034.46 | 1981.5 | 0 | 2041.605 | [5 empty] | 1459 | 922 | 32 | 76.2 | 19.3 | 0 | 0.15
46 | -8403441.06 | 561495.96 | 1983.5 | 0 | 2026.12 | [5 empty] | 1460 | 921 | 33 | 76.2 | 27.83 | 0 | 0.05
47 | -8403304.01 | 561410.42 | 1979.5 | 0 | 2027.399 | [5 empty] | 1461 | 181 | 378 | 76.2 | 33.42 | 0 | 3.523
48 | -8402885.55 | 561347.87 | 1974.5 | 0.05 | 2042.474 | [5 empty] | 1462 | 588 | 77 | 76.2 | 28.68 | 0 | 0.059
49 | -8402746.91 | 561105.68 | 1989.5 | 0 | 2042.492 | [5 empty] | 1463 | 519 | 518 | 76.2 | 76.65 | 0 | -0.05
50 | -8402696.28 | 560976.21 | 1995.5 | 0.05 | 2048.08 | [5 empty] | 1464 | 345 | 924 | 101.6 | 35.97 | 0 | -8.02
51 | -8402104.15 | 560694.87 | 1970.5 | 0 | 2073.289 | [5 empty] | 1465 | 52 | 53 | 76.2 | 99.07 | 0 | 8.952
52 | -8402149.88 | 560697.35 | 1961.5 | 0.05 | 2071.27 | [5 empty] | 1466 | 81 | 82 | 76.2 | 98.23 | 0 | -0.514
53 | -8402188.79 | 560788.37 | 1957.5 | 0 | 2067.015 | [5 empty] | 1467 | 83 | 84 | 76.2 | 97.48 | 0 | -0.284
54 | -8401038.37 | 561200.87 | 2052.5 | 0 | 2165.549 | [5 empty] | 1468 | 84 | 85 | 76.2 | 42.4 | 0 | -0.45
55 | -8400522.67 | 560726.86 | 2088.5 | 0 | 2170.26 | [5 empty] | 1469 | 85 | 86 | 76.2 | 15.79 | 0 | -0.45
56 | -8401218.73 | 560976.29 | 2027.5 | 0 | 2167.466 | [5 empty] | 1470 | 73 | 146 | 76.2 | 38.21 | 0 | -1.722
57 | -8402836.13 | 560572.14 | 2010.5 | 0.15 | 2047.148 | [5 empty] | 1471 | 146 | 88 | 76.2 | 37.47 | 0 | 2.137
58 | -8401163.5 | 561252.02 | 2054.5 | 0 | 2164.46 | [5 empty] | 1472 | 543 | 90 | 76.2 | 78.75 | 0 | -1.933
59 | -8399907.98 | 560708.99 | 2112.5 | 0.15 | 2181.415 | [5 empty] | 1473 | 506 | 91 | 76.2 | 93.02 | 0 | -2.988
60 | -8399958.01 | 560679.84 | 2112.5 | 0 | 2180.24 | [5 empty] | 1474 | 41 | 131 | 76.2 | 42.45 | 0 | 2.159
61 | -8399945.52 | 560717.91 | 2112.5 | 0 | 2180.306 | [5 empty] | 1475 | 93 | 126 | 76.2 | 34.95 | 0 | -0.716
62 | -8401520.27 | 560812.29 | 2034.5 | 0 | 2159.514 | [5 empty] | 1476 | 126 | 94 | 76.2 | 9.44 | 0 | -5.886
63 | -8400647.94 | 560738.3 | 2088.5 | 0.05 | 2169.912 | [5 empty] | 1477 | 94 | 95 | 76.2 | 36.41 | 0 | -1.601
64 | -8400137.66 | 560696.75 | 2105.5 | 0 | 2178.498 | [5 empty] | 1478 | 95 | 96 | 76.2 | 20.34 | 0 | -2.181
65 | -8400145.87 | 560672.92 | 2109.5 | 0 | 2178.505 | [5 empty] | 1479 | 96 | 97 | 76.2 | 68.03 | 0 | -2.181
66 | -8400078.61 | 560748.05 | 2109.5 | 0.05 | 2178.854 | [5 empty] | 1480 | 276 | 258 | 76.2 | 12.36 | 0 | 0.575
67 | -8400045.36 | 560741.1 | 2109.5 | 0 | 2179.198 | [5 empty] | 1481 | 123 | 124 | 76.2 | 37.92 | 0 | 3.906
68 | -8400006.55 | 560732.6 | 2109.5 | 0.05 | 2179.493 | [5 empty] | 1482 | 124 | 100 | 76.2 | 33.38 | 0 | 3.909
69 | -8403338.52 | 561489.61 | 1990.5 | 0.05 | 2024.595 | [5 empty] | 1483 | 226 | 275 | 76.2 | 8.39 | 0 | 0.739
70 | -8400186.17 | 560774.03 | 2100.5 | 0 | 2177.714 | [5 empty] | 1484 | 486 | 345 | 101.6 | 31.57 | 0 | -9.902
71 | -8400855.89 | 560786.61 | 2070.5 | 0 | 2168.787 | [5 empty] | 1485 | 746 | 1050 | 76.2 | 56.49 | 0 | 1.55
72 | -8400863.87 | 560788.27 | 2070.5 | 0 | 2168.648 | [5 empty] | 1486 | 125 | 126 | 76.2 | 59.11 | 0 | -5.169
73 | -8401381.75 | 560829.33 | 2046.5 | 0 | 2163.098 | [5 empty] | 1487 | 575 | 91 | 76.2 | 36.09 | 0 | 0.576
74 | -8402694.01 | 560861.69 | 2002.5 | 0 | 2047.68 | [5 empty] | 1488 | 91 | 109 | 76.2 | 41.4 | 0 | 0.477
75 | -8401266.82 | 561402.7 | 2073.5 | 0.1 | 2164.284 | [5 empty] | 1489 | 159 | 160 | 101.6 | 39.95 | 0 | 7.292
76 | -8402725.65 | 560588.57 | 2006.5 | 0.05 | 2047.275 | [5 empty] | 1490 | 119 | 31 | 101.6 | 34.27 | 0 | 19.5
77 | -8401266.14 | 560852.58 | 2048.5 | 0 | 2164.843 | [5 empty] | 1491 | 31 | 113 | 76.2 | 123.21 | 0 | 5.095
78 | -8402292.98 | 560716.47 | 1972.5 | 0 | 2061.124 | [5 empty] | 1492 | 1378 | 1379 | 76.2 | 7.78 | 0 | -2.742
79 | -8402063.74 | 560707.35 | 1970.5 | 0 | 2075.073 | [5 empty] | 1493 | 570 | 571 | 76.2 | 34.97 | 0 | 1.897
80 | -8401309.02 | 560751.19 | 2064.5 | 0.15 | 2164.037 | [5 empty] | 1494 | 521 | 122 | 76.2 | 42.03 | 0 | 2.229
81 | -8400120.13 | 560860.48 | 2106.5 | 0 | 2178.104 | [5 empty] | 1495 | 122 | 123 | 76.2 | 34.07 | 0 | 2.725
82 | -8400148.88 | 560766.55 | 2105.5 | 0 | 2178.132 | [5 empty] | 1496 | 127 | 119 | 101.6 | 22.97 | 0 | 19.5
83 | -8400086.91 | 560850.97 | 2112.5 | 0 | 2178.474 | [5 empty] | 1497 | 91 | 92 | 76.2 | 112.68 | 0 | -3.04
84 | -8400115.81 | 560758.14 | 2105.5 | 0 | 2178.483 | [5 empty] | 1498 | 92 | 125 | 76.2 | 76.38 | 0 | -3.574
85 | -8400130.44 | 560718.34 | 2105.5 | 0 | 2178.493 | [5 empty] | 1499 | 535 | 68 | 76.2 | 93.5 | 0 | -1.078
86 | -8400134.62 | 560703.12 | 2105.5 | 0.05 | 2178.496 | [5 empty] | 1500 | 129 | 130 | 76.2 | 36.93 | 0 | 0.418
87 | -8401306.79 | 560785.26 | 2046.5 | 0 | 2163.996 | [5 empty] | 1501 | 130 | 13 | 76.2 | 35.58 | 0 | 1
88 | -8401388.47 | 560758.62 | 2064.5 | 0.1 | 2163.061 | [5 empty] | 1502 | 13 | 143 | 76.2 | 5.69 | 0 | -0.764
89 | -8402090.17 | 560696.9 | 1970.5 | 0.05 | 2073.879 | [5 empty] | 1503 | 143 | 507 | 76.2 | 31.7 | 0 | 1.525
90 | -8401063.15 | 560875.5 | 2051.5 | 0 | 2165.822 | [5 empty] | 1504 | 507 | 41 | 76.2 | 6.62 | 0 | -0.468
91 | -8401181.87 | 560780.15 | 2055.5 | 0.15 | 2165.385 | [5 empty] | 1505 | 41 | 507 | 76.2 | 6.62 | 0 | 0.468
92 | -8401071 | 560771.21 | 2073.5 | 0.1 | 2166.083 | [5 empty] | 1506 | 738 | 740 | 101.6 | 21.13 | 0 | -9.083
93 | -8400945.81 | 560725.16 | 2079.5 | 0.25 | 2167.643 | [5 empty] | 1507 | 693 | 757 | 76.2 | 5.53 | 0 | 6.917
94 | -8400933.06 | 560767.66 | 2079.5 | 0 | 2167.851 | [5 empty] | 1508 | 739 | 133 | 76.2 | 6.63 | 0 | -4.98
95 | -8400921.73 | 560801.07 | 2070.5 | 0 | 2167.924 | [5 empty] | 1509 | 175 | 141 | 76.2 | 25.53 | 0 | 2.658
96 | -8400915.6 | 560820.46 | 2070.5 | 0 | 2167.994 | [5 empty] | 1510 | 141 | 142 | 76.2 | 8.07 | 0 | 4.035
97 | -8400895.76 | 560885.34 | 2065.5 | 0 | 2168.228 | [5 empty] | 1511 | 1259 | 1260 | 76.2 | 29.76 | 0 | 0.662
98 | -8402648.17 | 560752.5 | 2003.5 | 0 | 2047.441 | [5 empty] | 1512 | 14 | 824 | 76.2 | 36.23 | 0 | -0.043
99 | -8403401.69 | 561452.18 | 1983.5 | 0 | 2026.462 | [5 empty] | 1513 | 77 | 8 | 76.2 | 1.56 | 0 | 0.059
100 | -8400691.08 | 560957.7 | 2073.5 | 0.05 | 2173.803 | [5 empty] | 1514 | 106 | 152 | 76.2 | 25.45 | 0 | 0.95
101 | -8400754.79 | 560972.62 | 2074.5 | 0.05 | 2173.599 | [5 empty] | 1515 | 94 | 115 | 76.2 | 13.82 | 0 | -4.284
102 | -8403560.05 | 561917.86 | 1896.5 | 0 | 2019.871 | [5 empty] | 1516 | 23 | 166 | 76.2 | 67.69 | 0 | -1.926
103 | -8400727.43 | 560748.14 | 2086.5 | 0 | 2169.652 | [5 empty] | 1517 | 166 | 554 | 76.2 | 31.94 | 0 | -1.926
104 | -8402328.38 | 560718.72 | 1995.5 | 0 | 2059.532 | [5 empty] | 1518 | 158 | 159 | 101.6 | 46.81 | 0 | 7.342
105 | -8400013.6 | 560828.51 | 2112.5 | 0.05 | 2179.16 | [5 empty] | 1519 | 291 | 1401 | 76.2 | 158.03 | 0 | 0.054
106 | -8402166.04 | 560588.76 | 1970.5 | 0 | 2060.975 | [5 empty] | 1520 | 39 | 40 | 76.2 | 77.43 | 0 | 3.195
107 | -8403220.55 | 561845.75 | 1907.5 | 0.05 | 2020.137 | [5 empty] | 1521 | 29 | 30 | 76.2 | 4.37 | 0 | -1.601
108 | -8403388.32 | 561903.17 | 1901.5 | 0.05 | 2020.108 | [5 empty] | 1522 | 30 | 164 | 76.2 | 14.99 | 0 | -1.601
109 | -8401185.45 | 560741.35 | 2069.5 | 0.2 | 2165.375 | [5 empty] | 1523 | 164 | 165 | 76.2 | 7.23 | 0 | -1.601
110 | -8401059.67 | 560918.85 | 2051.5 | 0 | 2165.746 | [5 empty] | 1524 | 165 | 23 | 76.2 | 13.95 | 0 | -1.651
111 | -8402117.63 | 560694.81 | 1970.5 | 0.05 | 2072.727 | [5 empty] | 1525 | 1414 | 135 | 152.4 | 26.83 | 0 | 34.95
112 | -8402159.61 | 560788.62 | 1957.5 | 0 | 2067.391 | [5 empty] | 1526 | 976 | 173 | 76.2 | 49.47 | 0 | -1.427
113 | -8401989.39 | 560731.39 | 1989.5 | 0.05 | 2077.37 | [5 empty] | 1527 | 132 | 174 | 76.2 | 59.19 | 0 | 2.658
114 | -8400669.09 | 560990.09 | 2077.5 | 0.05 | 2173.611 | [5 empty] | 1528 | 174 | 175 | 76.2 | 24.57 | 0 | 2.658
115 | -8400919.55 | 560764.96 | 2080.5 | 0 | 2168.009 | [5 empty] | 1529 | 201 | 176 | 76.2 | 29.79 | 0 | 0.201
116 | -8400167.36 | 560734.28 | 2105.5 | 0 | 2178.068 | [5 empty] | 1530 | 1369 | 1370 | 76.2 | 65.63 | 0 | -0.1
117 | -8400825.64 | 560712.14 | 2083.5 | 0.2 | 2168.805 | [5 empty] | 1531 | 1371 | 1372 | 76.2 | 30.23 | 0 | 0.666
118 | -8403593.92 | 561596.01 | 1987.5 | 0 | 2024.603 | [5 empty] | 1532 | 79 | 134 | 101.6 | 36.12 | 0 | -14.686
119 | -8401907.71 | 560601.81 | 1994.5 | 0 | 2080.797 | [5 empty] | 1533 | 818 | 63 | 76.2 | 37.71 | 0 | -0.301
120 | -8401296.79 | 560847.58 | 2048.5 | 0.05 | 2164.6 | [5 empty] | 1534 | 353 | 582 | 76.2 | 86.9 | 0 | 1.591
121 | -8401926.1 | 560602.39 | 1994.5 | 0.05 | 2078.366 | [5 empty] | 1535 | 191 | 192 | 76.2 | 8.67 | 0 | 1.065
122 | -8400588.53 | 560935.88 | 2079.5 | 0 | 2174.668 | [5 empty] | 1536 | 192 | 533 | 76.2 | 15.78 | 0 | 1.065
123 | -8400622.1 | 560941.65 | 2079.5 | 0 | 2174.494 | [5 empty] | 1537 | 533 | 179 | 76.2 | 50.86 | 0 | 0.438
124 | -8400658.51 | 560950.37 | 2073.5 | 0 | 2174.127 | [5 empty] | 1538 | 5 | 532 | 76.2 | 51.83 | 0 | -0.23
125 | -8400995.1 | 560765.06 | 2079.5 | 0.2 | 2166.715 | [5 empty] | 1539 | 532 | 180 | 76.2 | 68.19 | 0 | -0.603
126 | -8400936.32 | 560758.8 | 2079.5 | 0 | 2167.66 | [5 empty] | 1540 | 180 | 181 | 76.2 | 15.49 | 0 | 0.849
127 | -8401890.26 | 560586.87 | 1994.5 | 0 | 2081.807 | [5 empty] | 1541 | 181 | 182 | 76.2 | 13.26 | 0 | -2.673
128 | -8400709.75 | 560800.05 | 2079.5 | 0 | 2170.133 | [5 empty] | 1542 | 182 | 183 | 76.2 | 37.79 | 0 | -2.673
129 | -8400495.34 | 560806.25 | 2084.5 | 0.1 | 2175.262 | [5 empty] | 1543 | 1265 | 1267 | 76.2 | 4.98 | 0 | 0.538
130 | -8400483.1 | 560841.09 | 2084.5 | 0 | 2175.255 | [5 empty] | 1544 | 512 | 189 | 76.2 | 31.99 | 0 | 2.517
131 | -8400444.21 | 560956.48 | 2089.5 | 0 | 2175.027 | [5 empty] | 1545 | 189 | 190 | 76.2 | 18.66 | 0 | 1.065
132 | -8400250.29 | 560815.28 | 2100.5 | 0 | 2176.585 | [5 empty] | 1546 | 190 | 191 | 76.2 | 32.54 | 0 | 1.065
133 | -8402602.17 | 560888.14 | 1995.5 | 0 | 2050.765 | [5 empty] | 1547 | 193 | 194 | 101.6 | 27.9 | 0 | -20.4
134 | -8402033.32 | 560703.1 | 1989.5 | 0 | 2076.023 | [5 empty] | 1548 | 194 | 195 | 101.6 | 40.29 | 0 | -20.4
135 | -8399797.37 | 560661.25 | 2134.5 | 0 | 2185.519 | [5 empty] | 1549 | 195 | 196 | 101.6 | 12.1 | 0 | -20.4
136 | -8400706.74 | 560808.91 | 2079.5 | 0 | 2170.216 | [5 empty] | 1550 | 196 | 197 | 101.6 | 14.59 | 0 | -20.4
137 | -8401539.92 | 561383.25 | 2078.5 | 0.05 | 2164.132 | [5 empty] | 1551 | 197 | 198 | 101.6 | 26.4 | 0 | -20.4
138 | -8401510.09 | 561423.49 | 2078.5 | 0.1 | 2164.132 | [5 empty] | 1552 | 198 | 199 | 101.6 | 15.03 | 0 | -20.4
139 | -8401358.51 | 561322.21 | 2067.5 | 0 | 2164.121 | [5 empty] | 1553 | 199 | 62 | 101.6 | 16.23 | 0 | -20.4
140 | -8401231.65 | 560857.23 | 2048.5 | 0.05 | 2165.299 | [5 empty] | 1554 | 62 | 200 | 101.6 | 11.64 | 0 | -20.4
141 | -8400350.04 | 560852.25 | 2091.5 | 0 | 2176.051 | [5 empty] | 1555 | 536 | 201 | 76.2 | 39.93 | 0 | -0.157
142 | -8400357.93 | 560853.92 | 2091.5 | 0 | 2175.969 | [5 empty] | 1556 | 201 | 202 | 76.2 | 33.9 | 0 | -0.408
143 | -8400469.97 | 560880.2 | 2085.5 | 0.05 | 2175.227 | [5 empty] | 1557 | 202 | 203 | 76.2 | 22.42 | 0 | -0.7
144 | -8402910.63 | 561388.18 | 1974.5 | 0.05 | 2028.017 | [5 empty] | 1558 | 204 | 205 | 76.2 | 64.09 | 0 | 0.143
145 | -8403370.99 | 561693.92 | 1977.5 | 0 | 2023.931 | [5 empty] | 1559 | 176 | 206 | 76.2 | 40.68 | 0 | 0.201
146 | -8401386.49 | 560791.42 | 2046.5 | 0.15 | 2163.185 | [5 empty] | 1560 | 208 | 207 | 76.2 | 24.01 | 0 | -0.05
147 | -8403219.47 | 561513.2 | 1982.5 | 0.1 | 2024.638 | [5 empty] | 1561 | 207 | 209 | 76.2 | 28.46 | 0 | -0.05
148 | -8403141.07 | 561414.85 | 1983.5 | 0.05 | 2024.672 | [5 empty] | 1562 | 206 | 210 | 76.2 | 26.68 | 0 | 0.151
149 | -8402237.01 | 560792.19 | 1958.5 | 0.1 | 2065.026 | [5 empty] | 1563 | 210 | 211 | 76.2 | 6.34 | 0 | 0.3
150 | -8401926.1 | 560572.53 | 1982.5 | 0 | 2077.954 | [5 empty] | 1564 | 211 | 212 | 76.2 | 57.33 | 0 | 0.1
151 | -8399973.88 | 560631.46 | 2116.5 | 0 | 2180.391 | [5 empty] | 1565 | 177 | 205 | 76.2 | 29 | 0 | -0.05
152 | -8402145.36 | 560573.94 | 1969.5 | 0.05 | 2060.954 | [5 empty] | 1566 | 205 | 536 | 76.2 | 53 | 0 | 0.092
153 | -8402140.08 | 560570.54 | 1969.5 | 0 | 2060.95 | [5 empty] | 1567 | 536 | 210 | 76.2 | 63.05 | 0 | 0.199
154 | -8402196.44 | 560788.84 | 1957.5 | 0.05 | 2066.698 | [5 empty] | 1568 | 202 | 204 | 76.2 | 51.33 | 0 | 0.292
155 | -8402837.92 | 560576.18 | 2010.5 | 0 | 2047.147 | [5 empty] | 1569 | 204 | 213 | 76.2 | 46.15 | 0 | 0.15
156 | -8402794.03 | 560615.45 | 2011.5 | 0.05 | 2047.147 | [5 empty] | 1570 | 213 | 214 | 76.2 | 20.86 | 0 | 0.05
157 | -8401924.31 | 560820.93 | 2006.5 | 0 | 2091.748 | [5 empty] | 1571 | 214 | 177 | 76.2 | 51.69 | 0 | 0.05
158 | -8401967.9 | 560817.38 | 1985.5 | 0 | 2091.382 | [5 empty] | 1572 | 177 | 215 | 76.2 | 25.82 | 0 | 0.05
159 | -8401970.29 | 560770.8 | 1989.5 | 0 | 2091.029 | [5 empty] | 1573 | 215 | 216 | 76.2 | 50.23 | 0 | 0.05
160 | -8401934.46 | 560766.02 | 2006.5 | 0 | 2090.731 | [5 empty] | 1574 | 217 | 218 | 76.2 | 38.69 | 0 | -0.15
161 | -8402540.58 | 560396.92 | 2021.5 | 0.1 | 2047.406 | [5 empty] | 1575 | 218 | 219 | 76.2 | 8.26 | 0 | -0.2
162 | -8402596.52 | 560345.22 | 2021.5 | 0.1 | 2047.42 | [5 empty] | 1576 | 219 | 220 | 76.2 | 19.57 | 0 | -0.2
163 | -8401869.96 | 560840.06 | 2006.5 | 0 | 2094.548 | [5 empty] | 1577 | 220 | 221 | 76.2 | 26.71 | 0 | -0.2
164 | -8400797.53 | 560911.14 | 2069.5 | 0 | 2173.49 | [5 empty] | 1578 | 221 | 222 | 76.2 | 10.97 | 0 | -0.2
165 | -8400790.69 | 560913.48 | 2069.5 | 0.05 | 2173.505 | [5 empty] | 1579 | 222 | 223 | 76.2 | 15.96 | 0 | -0.25
166 | -8400711.91 | 560892.63 | 2073.5 | 0 | 2173.721 | [5 empty] | 1580 | 223 | 224 | 76.2 | 13.55 | 0 | 1.429
167 | -8402564.79 | 560607.18 | 2011.5 | 0.05 | 2047.405 | [5 empty] | 1581 | 224 | 225 | 76.2 | 44.05 | 0 | 1.379
168 | -8402570.42 | 560648.86 | 2011.5 | 0.1 | 2047.407 | [5 empty] | 1582 | 225 | 226 | 76.2 | 15.42 | 0 | 1.379
169 | -8402579.8 | 560683.52 | 2014.5 | 0 | 2047.41 | [5 empty] | 1583 | 226 | 227 | 76.2 | 11.82 | 0 | 0.64
170 | -8402572.03 | 560660.83 | 2011.5 | 0 | 2047.408 | [5 empty] | 1584 | 227 | 228 | 76.2 | 32.79 | 0 | 0.829
171 | -8400611.11 | 561093.96 | 2068.5 | 0 | 2174.382 | [5 empty] | 1585 | 228 | 229 | 76.2 | 38.17 | 0 | 0.829
172 | -8403398.01 | 561684.52 | 1977.5 | 0 | 2023.962 | [5 empty] | 1586 | 229 | 230 | 76.2 | 35.66 | 0 | 0.829
173 | -8403403.31 | 561702.8 | 1977.5 | 0 | 2023.848 | [5 empty] | 1587 | 230 | 231 | 76.2 | 15.35 | 0 | 0.829
174 | -8400306.76 | 560830.58 | 2091.5 | 0 | 2176.296 | [5 empty] | 1588 | 231 | 232 | 76.2 | 26.32 | 0 | 0.779
175 | -8400325.06 | 560846.97 | 2091.5 | 0 | 2176.176 | [5 empty] | 1589 | 232 | 233 | 76.2 | 35.73 | 0 | 0.779
176 | -8401230.71 | 561215.7 | 2044.5 | 0 | 2164.414 | [5 empty] | 1590 | 233 | 234 | 76.2 | 38.23 | 0 | 0.779
177 | -8401137.56 | 561150.01 | 2052.5 | 0.05 | 2164.415 | [5 empty] | 1591 | 234 | 235 | 76.2 | 29.02 | 0 | 0.729
178 | -8400430.77 | 560718.61 | 2093.5 | 0 | 2170.255 | [5 empty] | 1592 | 235 | 236 | 76.2 | 10.26 | 0 | 0.629
179 | -8401071.64 | 561039.57 | 2039.5 | 0.1 | 2172.837 | [5 empty] | 1593 | 236 | 237 | 76.2 | 6.3 | 0 | 0.629
180 | -8400983.5 | 560958.08 | 2060.5 | 0 | 2172.861 | [5 empty] | 1594 | 237 | 238 | 76.2 | 13.83 | 0 | 0.851
181 | -8400968.85 | 560953.05 | 2060.5 | 0 | 2172.85 | [5 empty] | 1595 | 238 | 239 | 76.2 | 17.26 | 0 | 0.301
182 | -8400956.3 | 560948.75 | 2060.5 | 0 | 2172.916 | [5 empty] | 1596 | 239 | 240 | 76.2 | 30.61 | 0 | 0.301
183 | -8400919.27 | 560943.14 | 2065.5 | 0 | 2173.102 | [5 empty] | 1597 | 240 | 241 | 76.2 | 9.76 | 0 | 0.301
184 | -8400877.11 | 560936.76 | 2065.5 | 0 | 2173.217 | [5 empty] | 1598 | 241 | 242 | 76.2 | 24.5 | 0 | 0.05
185 | -8400610.49 | 560971.95 | 2085.5 | 0.05 | 2174.494 | [5 empty] | 1599 | 243 | 209 | 76.2 | 16.71 | 0 | 0.1
186 | -8401465.24 | 560799.08 | 2044.5 | 0.05 | 2161.758 | [5 empty] | 1600 | 209 | 244 | 76.2 | 173.37 | 0 | 0.05
187 | -8401246.41 | 560970.68 | 2027.5 | 0.05 | 2165.831 | [5 empty] | 1601 | 244 | 245 | 76.2 | 61.02 | 0 | 0.05
188 | -8401503.04 | 560807.34 | 2034.5 | 0 | 2160.248 | [5 empty] | 1602 | 152 | 153 | 76.2 | 6.28 | 0 | 0.9
189 | -8400966.41 | 560988.96 | 2052.5 | 0 | 2172.921 | [5 empty] | 1603 | 153 | 247 | 76.2 | 6.13 | 0 | 0.25
190 | -8400983.67 | 560996.05 | 2052.5 | 0 | 2172.903 | [5 empty] | 1604 | 247 | 248 | 76.2 | 7.55 | 0 | 0.2
191 | -8401011.63 | 561012.69 | 2052.5 | 0 | 2172.871 | [5 empty] | 1605 | 248 | 249 | 76.2 | 44 | 0 | 0.2
192 | -8401020.1 | 561014.56 | 2052.5 | 0 | 2172.863 | [5 empty] | 1606 | 249 | 250 | 76.2 | 28.06 | 0 | 0.2
193 | -8401632.78 | 560770.16 | 2050.5 | 0.1 | 2152.235 | [5 empty] | 1607 | 250 | 251 | 76.2 | 30.62 | 0 | 0.2
194 | -8401628.57 | 560781.81 | 2025.5 | 0 | 2153.566 | [5 empty] | 1608 | 251 | 252 | 76.2 | 35.37 | 0 | 0.15
195 | -8401599.45 | 560809.66 | 2025.5 | 0 | 2155.489 | [5 empty] | 1609 | 252 | 253 | 76.2 | 14.9 | 0 | 0.15
196 | -8401588.68 | 560815.15 | 2025.5 | 0 | 2156.067 | [5 empty] | 1610 | 253 | 254 | 76.2 | 8.75 | 0 | 0.15
197 | -8401577.2 | 560815.37 | 2034.5 | 0 | 2156.763 | [5 empty] | 1611 | 254 | 255 | 76.2 | 13.46 | 0 | 0.15
198 | -8401551.35 | 560810.01 | 2034.5 | 0 | 2158.023 | [5 empty] | 1612 | 255 | 256 | 76.2 | 17.03 | 0 | 0.1
199 | -8401536.32 | 560809.89 | 2034.5 | 0 | 2158.74 | [5 empty] | 1613 | 259 | 260 | 76.2 | 8.41 | 0 | -0.05
200 | -8401508.66 | 560813.09 | 2034.5 | 0 | 2160.07 | [5 empty] | 1614 | 260 | 261 | 76.2 | 38.05 | 0 | -0.05
201 | -8401203.1 | 561207.87 | 2052.5 | 0.05 | 2164.416 | [5 empty] | 1615 | 261 | 262 | 76.2 | 9.67 | 0 | -0.1
202 | -8401191.3 | 561239.58 | 2054.5 | 0 | 2164.422 | [5 empty] | 1616 | 262 | 263 | 76.2 | 5.98 | 0 | -0.15
203 | -8401179.57 | 561258.69 | 2054.5 | 0 | 2164.432 | [5 empty] | 1617 | 263 | 264 | 76.2 | 5.61 | 0 | -0.25
204 | -8401144.72 | 561218.09 | 2052.5 | 0 | 2164.416 | [5 empty] | 1618 | 264 | 265 | 76.2 | 5.69 | 0 | -0.3
205 | -8401165.57 | 561157.49 | 2052.5 | 0 | 2164.415 | [5 empty] | 1619 | 265 | 266 | 76.2 | 6.95 | 0 | -0.35
206 | -8401271.32 | 561213.31 | 2044.5 | 0.05 | 2164.412 | [5 empty] | 1620 | 266 | 267 | 76.2 | 7.13 | 0 | -0.35
207 | -8401603.34 | 561284.97 | 2069.5 | 0 | 2164.128 | [5 empty] | 1621 | 267 | 268 | 76.2 | 5.84 | 0 | -0.35
208 | -8401627.23 | 561282.58 | 2069.5 | 0.05 | 2164.128 | [5 empty] | 1622 | 268 | 269 | 76.2 | 8.1 | 0 | -0.35
209 | -8401577.07 | 561295.73 | 2071.5 | 0 | 2164.128 | [5 empty] | 1623 | 269 | 270 | 76.2 | 97.97 | 0 | -0.35
210 | -8401277.11 | 561187.26 | 2044.5 | 0.05 | 2164.412 | [5 empty] | 1624 | 270 | 271 | 76.2 | 11.44 | 0 | -0.35
211 | -8401278.49 | 561181.07 | 2044.5 | 0.2 | 2164.411 | [5 empty] | 1625 | 271 | 272 | 76.2 | 13.19 | 0 | -0.35
212 | -8401242.65 | 561136.87 | 2037.5 | 0.1 | 2164.41 | [5 empty] | 1626 | 272 | 273 | 76.2 | 33.58 | 0 | -0.35
213 | -8401099.34 | 561209.73 | 2052.5 | 0.1 | 2164.415 | [5 empty] | 1627 | 273 | 274 | 76.2 | 37.78 | 0 | -0.5
214 | -8401104.12 | 561189.43 | 2052.5 | 0 | 2164.415 | [5 empty] | 1628 | 274 | 275 | 76.2 | 22.08 | 0 | -0.55
215 | -8401157.86 | 561135.68 | 2045.5 | 0 | 2164.415 | [5 empty] | 1629 | 275 | 227 | 76.2 | 10.79 | 0 | 0.189
216 | -8401205.63 | 561120.15 | 2045.5 | 0.05 | 2164.414 | [5 empty] | 1630 | 258 | 98 | 76.2 | 7.55 | 0 | 0.575
217 | -8401059.48 | 561229.65 | 2052.5 | 0.15 | 2164.414 | [5 empty] | 1631 | 98 | 277 | 76.2 | 9.16 | 0 | 0.575
218 | -8401097.87 | 561234.44 | 2052.5 | 0.05 | 2164.415 | [5 empty] | 1632 | 277 | 278 | 76.2 | 38.55 | 0 | 0.575
219 | -8401105.99 | 561236.01 | 2052.5 | 0 | 2164.415 | [5 empty] | 1633 | 278 | 279 | 76.2 | 13.66 | 0 | 0.575
220 | -8401125.1 | 561239.68 | 2054.5 | 0 | 2164.416 | [5 empty] | 1634 | 279 | 280 | 76.2 | 12.12 | 0 | 0.575
221 | -8401150.07 | 561249.16 | 2054.5 | 0 | 2164.417 | [5 empty] | 1635 | 280 | 281 | 76.2 | 7.63 | 0 | 0.575
222 | -8401159.31 | 561255.08 | 2054.5 | 0.05 | 2164.418 | [5 empty] | 1636 | 281 | 282 | 76.2 | 17.02 | 0 | 0.343
223 | -8401171.69 | 561265.15 | 2054.5 | 0 | 2164.419 | [5 empty] | 1637 | 282 | 283 | 76.2 | 16.55 | 0 | 0.343
224 | -8401181.75 | 561274.22 | 2054.5 | 0.05 | 2164.397 | [5 empty] | 1638 | 283 | 284 | 76.2 | 13.42 | 0 | 0.293
225 | -8401210.4 | 561307.66 | 2053.5 | 0 | 2164.329 | [5 empty] | 1639 | 284 | 285 | 76.2 | 8.8 | 0 | 0.219
226 | -8401222.58 | 561317.13 | 2053.5 | 0 | 2164.306 | [5 empty] | 1640 | 285 | 286 | 76.2 | 34.18 | 0 | 0.219
227 | -8401231.91 | 561324.38 | 2053.5 | 0 | 2164.301 | [5 empty] | 1641 | 286 | 287 | 76.2 | 16.61 | 0 | 0.187
228 | -8401264.15 | 561330.36 | 2053.5 | 0 | 2164.28 | [5 empty] | 1642 | 287 | 288 | 76.2 | 28.26 | 0 | 0.187
229 | -8401299.98 | 561317.22 | 2053.5 | 0 | 2164.256 | [5 empty] | 1643 | 288 | 289 | 76.2 | 12.25 | 0 | 0.107
230 | -8401327.46 | 561299.3 | 2067.5 | 0 | 2164.234 | [5 empty] | 1644 | 289 | 290 | 76.2 | 34 | 0 | 0.057
231 | -8401341.09 | 561292.26 | 2067.5 | 0.05 | 2164.224 | [5 empty] | 1645 | 290 | 291 | 76.2 | 49.94 | 0 | 0.021
232 | -8401364.48 | 561280.19 | 2067.5 | 0 | 2164.209 | [5 empty] | 1646 | 291 | 292 | 76.2 | 11.25 | 0 | -0.083
233 | -8401397.92 | 561268.25 | 2071.5 | 0 | 2164.189 | [5 empty] | 1647 | 292 | 293 | 76.2 | 33.46 | 0 | -0.083
234 | -8401436.14 | 561267.06 | 2071.5 | 0.05 | 2164.167 | [5 empty] | 1648 | 293 | 294 | 76.2 | 42.52 | 0 | -0.256
235 | -8401463.49 | 561276.76 | 2071.5 | 0.1 | 2164.153 | [5 empty] | 1649 | 294 | 295 | 76.2 | 41.59 | 0 | -0.543
236 | -8401473.16 | 561280.19 | 2071.5 | 0 | 2164.148 | [5 empty] | 1650 | 295 | 296 | 76.2 | 56.08 | 0 | -0.785
237 | -8401478.79 | 561283.01 | 2071.5 | 0 | 2164.146 | [5 empty] | 1651 | 296 | 297 | 76.2 | 49.58 | 0 | -0.935
238 | -8401491.16 | 561289.19 | 2071.5 | 0 | 2164.137 | [5 empty] | 1652 | 297 | 298 | 76.2 | 49.06 | 0 | -1.291
239 | -8401506.6 | 561296.91 | 2071.5 | 0 | 2164.135 | [5 empty] | 1653 | 15 | 257 | 76.2 | 43.8 | 0 | 2.925
240 | -8401535.27 | 561307.66 | 2071.5 | 0 | 2164.132 | [5 empty] | 1654 | 257 | 299 | 76.2 | 27.9 | 0 | 2.875
241 | -8401543.82 | 561312.37 | 2071.5 | 0 | 2164.131 | [5 empty] | 1655 | 299 | 300 | 76.2 | 24.32 | 0 | 2.825
242 | -8401561.45 | 561329.37 | 2071.5 | 0.05 | 2164.13 | [5 empty] | 1656 | 300 | 301 | 76.2 | 15.36 | 0 | 2.825
243 | -8401564.1 | 561306.26 | 2071.5 | 0 | 2164.129 | [5 empty] | 1657 | 301 | 302 | 76.2 | 49.31 | 0 | 2.775
244 | -8401694.11 | 561167.93 | 2066.5 | 0 | 2164.127 | [5 empty] | 1658 | 302 | 303 | 76.2 | 16.28 | 0 | 2.775
245 | -8401738.3 | 561127.32 | 2055.5 | 0.05 | 2164.127 | [5 empty] | 1659 | 303 | 304 | 76.2 | 62.24 | 0 | 2.675
246 | -8403386.59 | 561499.87 | 1983.5 | 0 | 2026.463 | [5 empty] | 1660 | 304 | 305 | 76.2 | 28.47 | 0 | 2.575
247 | -8402136.17 | 560568.04 | 1965.5 | 0.05 | 2060.949 | [5 empty] | 1661 | 305 | 306 | 76.2 | 120.18 | 0 | 2.475
248 | -8402129.09 | 560565.43 | 1965.5 | 0 | 2060.949 | [5 empty] | 1662 | 306 | 307 | 76.2 | 227.79 | 0 | 2.125
249 | -8402085.9 | 560557.03 | 1965.5 | 0 | 2060.947 | [5 empty] | 1663 | 307 | 308 | 76.2 | 50.4 | 0 | 2.075
250 | -8402057.84 | 560557.46 | 1965.5 | 0 | 2060.946 | [5 empty] | 1664 | 967 | 968 | 76.2 | 10.81 | 0 | 2.177
251 | -8402029.36 | 560547.97 | 1971.5 | 0.05 | 2060.944 | [5 empty] | 1665 | 968 | 309 | 76.2 | 7.47 | 0 | 2.127
252 | -8401996.99 | 560533.72 | 1971.5 | 0 | 2060.944 | [5 empty] | 1666 | 309 | 310 | 76.2 | 11.11 | 0 | 2.19
253 | -8401986.7 | 560522.94 | 1971.5 | 0 | 2060.943 | [5 empty] | 1667 | 310 | 311 | 76.2 | 83.69 | 0 | 2.14
254 | -8401981.56 | 560515.87 | 1971.5 | 0 | 2060.943 | [5 empty] | 1668 | 311 | 312 | 76.2 | 17.99 | 0 | 2.09
255 | -8401979.53 | 560502.56 | 1971.5 | 0.05 | 2060.943 | [5 empty] | 1669 | 314 | 315 | 76.2 | 10.5 | 0 | 0.222
256 | -8401981.02 | 560486.69 | 1977.5 | 0.1 | 2060.943 | [5 empty] | 1670 | 315 | 316 | 76.2 | 6.52 | 0 | 0.222
257 | -8402634.21 | 560849.45 | 2002.5 | 0.05 | 2050.71 | [5 empty] | 1671 | 316 | 317 | 76.2 | 5.15 | 0 | 0.222
258 | -8402655.34 | 560754.88 | 2003.5 | 0 | 2047.444 | [5 empty] | 1672 | 317 | 237 | 76.2 | 5.37 | 0 | 0.222
259 | -8401157.53 | 561434.14 | 2108.5 | 0.05 | 2164.257 | [5 empty] | 1673 | 318 | 319 | 76.2 | 5.35 | 0 | 0.251
260 | -8401151.27 | 561428.52 | 2108.5 | 0 | 2164.257 | [5 empty] | 1674 | 319 | 320 | 76.2 | 3.8 | 0 | 0.251
261 | -8401136.24 | 561420.41 | 2074.5 | 0.05 | 2164.257 | [5 empty] | 1675 | 320 | 243 | 76.2 | 6 | 0 | 0.251
262 | -8401128.07 | 561415.24 | 2074.5 | 0.05 | 2164.257 | [5 empty] | 1676 | 243 | 321 | 76.2 | 4.89 | 0 | 0.151
263 | -8401124.06 | 561410.81 | 2074.5 | 0.1 | 2164.257 | [5 empty] | 1677 | 321 | 322 | 76.2 | 16.86 | 0 | -0.449
264 | -8401123.77 | 561405.21 | 2074.5 | 0.05 | 2164.258 | [5 empty] | 1678 | 322 | 323 | 76.2 | 46.58 | 0 | -0.499
265 | -8401125.18 | 561399.7 | 2074.5 | 0.05 | 2164.258 | [5 empty] | 1679 | 323 | 314 | 76.2 | 10.63 | 0 | -0.549
266 | -8401127.43 | 561393.13 | 2074.5 | 0 | 2164.259 | [5 empty] | 1680 | 314 | 324 | 76.2 | 32.51 | 0 | -0.821
267 | -8401132.74 | 561388.37 | 2074.5 | 0 | 2164.26 | [5 empty] | 1681 | 324 | 325 | 76.2 | 30.05 | 0 | -0.871
268 | -8401137.74 | 561385.37 | 2074.5 | 0 | 2164.261 | [5 empty] | 1682 | 325 | 326 | 76.2 | 35.74 | 0 | -0.871
269 | -8401145.84 | 561385.7 | 2074.5 | 0 | 2164.262 | [5 empty] | 1683 | 326 | 327 | 76.2 | 57.5 | 0 | -0.871
270 | -8401239.02 | 561415.92 | 2073.5 | 0 | 2164.276 | [5 empty] | 1684 | 327 | 328 | 76.2 | 33.09 | 0 | -0.971
271 | -8401250.07 | 561412.94 | 2073.5 | 0 | 2164.278 | [5 empty] | 1685 | 328 | 329 | 76.2 | 33.38 | 0 | -0.971
272 | -8401250.92 | 561399.78 | 2073.5 | 0 | 2164.28 | [5 empty] | 1686 | 329 | 330 | 76.2 | 31.26 | 0 | -0.971
273 | -8401237.83 | 561368.86 | 2073.5 | 0.05 | 2164.285 | [5 empty] | 1687 | 330 | 331 | 76.2 | 31.11 | 0 | -1.021
274 | -8401221.59 | 561334.75 | 2073.5 | 0.05 | 2164.294 | [5 empty] | 1688 | 331 | 332 | 76.2 | 43.3 | 0 | -1.021
275 | -8401221.17 | 561325.4 | 2053.5 | 0 | 2164.302 | [5 empty] | 1689 | 332 | 333 | 76.2 | 30.87 | 0 | -1.021
276 | -8402667.69 | 560754.18 | 2003.5 | 0 | 2047.448 | [5 empty] | 1690 | 333 | 203 | 76.2 | 3.08 | 0 | -1.021
277 | -8402645.19 | 560743.83 | 2003.5 | 0 | 2047.438 | [5 empty] | 1691 | 203 | 334 | 76.2 | 17.12 | 0 | -1.721
278 | -8402634.44 | 560706.81 | 2003.5 | 0 | 2047.425 | [5 empty] | 1692 | 334 | 335 | 76.2 | 12.37 | 0 | -3.45
279 | -8402631.36 | 560693.5 | 2003.5 | 0 | 2047.421 | [5 empty] | 1693 | 335 | 336 | 76.2 | 35.98 | 0 | -3.45
280 | -8402637.31 | 560682.94 | 2003.5 | 0 | 2047.417 | [5 empty] | 1694 | 336 | 337 | 76.2 | 22.7 | 0 | -3.45
281 | -8402641.01 | 560676.35 | 2004.5 | 0 | 2047.414 | [5 empty] | 1695 | 337 | 338 | 76.2 | 4.5 | 0 | -3.45
282 | -8402653.4 | 560664.68 | 2004.5 | 0 | 2047.412 | [5 empty] | 1696 | 338 | 339 | 76.2 | 13.68 | 0 | -3.45
283 | -8402663.5 | 560651.56 | 2004.5 | 0.05 | 2047.409 | [5 empty] | 1697 | 339 | 340 | 76.2 | 8.3 | 0 | -3.45
284 | -8402663.19 | 560638.14 | 2004.5 | 0 | 2047.408 | [5 empty] | 1698 | 340 | 341 | 76.2 | 1.42 | 0 | -3.45
285 | -8402662.99 | 560629.35 | 2004.5 | 0 | 2047.407 | [5 empty] | 1699 | 341 | 342 | 76.2 | 14.73 | 0 | -3.45
286 | -8402656.82 | 560595.73 | 2004.5 | 0 | 2047.405 | [5 empty] | 1700 | 342 | 343 | 76.2 | 11.58 | 0 | -3.45
287 | -8402653.9 | 560579.88 | 2008.5 | 0 | 2047.405 | [5 empty] | 1701 | 343 | 344 | 76.2 | 7.87 | 0 | -3.45
288 | -8402657.43 | 560551.84 | 2008.5 | 0.05 | 2047.404 | [5 empty] | 1702 | 345 | 346 | 76.2 | 9.35 | 0 | -1.883
289 | -8402660.48 | 560539.97 | 2008.5 | 0.05 | 2047.403 | [5 empty] | 1703 | 346 | 347 | 76.2 | 8.69 | 0 | -1.883
290 | -8402674.79 | 560509.13 | 2008.5 | 0 | 2047.403 | [5 empty] | 1704 | 347 | 348 | 76.2 | 177.05 | 0 | -1.883
291 | -8402695.59 | 560464.27 | 2015.5 | 0.05 | 2047.403 | [5 empty] | 1705 | 348 | 349 | 76.2 | 28.13 | 0 | -1.883
292 | -8402695.65 | 560453.02 | 2015.5 | 0 | 2047.403 | [5 empty] | 1706 | 349 | 350 | 76.2 | 21.65 | 0 | -1.883
293 | -8402692.11 | 560419.75 | 2015.5 | 0.05 | 2047.404 | [5 empty] | 1707 | 350 | 351 | 76.2 | 45.97 | 0 | -1.883
294 | -8402685.63 | 560377.92 | 2019.5 | 0.1 | 2047.407 | [5 empty] | 1708 | 351 | 352 | 76.2 | 27.16 | 0 | -1.883
295 | -8402680.71 | 560336.62 | 2019.5 | 0.2 | 2047.42 | [5 empty] | 1709 | 352 | 97 | 76.2 | 84.89 | 0 | -1.933
296 | -8402672.72 | 560281.19 | 2022.5 | 0.05 | 2047.452 | [5 empty] | 1710 | 97 | 353 | 76.2 | 36.12 | 0 | -4.113
297 | -8402666.16 | 560232.04 | 2022.5 | 0.05 | 2047.491 | [5 empty] | 1711 | 353 | 560 | 76.2 | 32.32 | 0 | -5.754
298 | -8402659.72 | 560183.78 | 2028.5 | 0.1 | 2047.558 | [5 empty] | 1712 | 560 | 354 | 76.2 | 136.86 | 0 | -5.4
299 | -8402642.49 | 560822.81 | 2002.5 | 0.05 | 2050.553 | [5 empty] | 1713 | 354 | 355 | 76.2 | 85.12 | 0 | 4.754
300 | -8402643.57 | 560798.51 | 2002.5 | 0 | 2050.421 | [5 empty] | 1714 | 355 | 549 | 76.2 | 40.47 | 0 | 2.026
301 | -8402638.72 | 560783.94 | 2002.5 | 0.05 | 2050.337 | [5 empty] | 1715 | 549 | 356 | 76.2 | 75.52 | 0 | 0.768
302 | -8402596.61 | 560761.27 | 2014.5 | 0 | 2050.077 | [5 empty] | 1716 | 356 | 357 | 76.2 | 44.35 | 0 | 0.412
303 | -8402586.99 | 560748.14 | 2014.5 | 0.1 | 2049.991 | [5 empty] | 1717 | 357 | 358 | 76.2 | 111.91 | 0 | 0.193
304 | -8402564.38 | 560690.15 | 2014.5 | 0.1 | 2049.684 | [5 empty] | 1718 | 358 | 359 | 76.2 | 75.05 | 0 | 0.12
305 | -8402554.1 | 560663.78 | 2011.5 | 0.1 | 2049.552 | [5 empty] | 1719 | 359 | 360 | 76.2 | 7.04 | 0 | 0.14
306 | -8402537.22 | 560544.83 | 2014.5 | 0.35 | 2049.035 | [5 empty] | 1720 | 360 | 361 | 76.2 | 30.94 | 0 | 0.14
307 | -8402486.6 | 560322.96 | 2024.5 | 0.05 | 2048.286 | [5 empty] | 1721 | 361 | 362 | 76.2 | 47.95 | 0 | 0.044
308 | -8402488.42 | 560272.61 | 2023.5 | 0.1 | 2048.127 | [5 empty] | 1722 | 362 | 363 | 76.2 | 14.26 | 0 | 0.04
309 | -8403172.19 | 561602.85 | 1970.5 | 0 | 2024.604 | [5 empty] | 1723 | 363 | 364 | 76.2 | 32.4 | 0 | 0.05
310 | -8403181.74 | 561608.53 | 1970.5 | 0.05 | 2024.566 | [5 empty] | 1724 | 364 | 365 | 76.2 | 35.34 | 0 | 0.05
311 | -8403256.39 | 561644.05 | 1957.5 | 0.05 | 2024.287 | [5 empty] | 1725 | 135 | 366 | 152.4 | 30.88 | 0 | 29.133
312 | -8403265.94 | 561646.75 | 1972.5 | 0 | 2024.23 | [5 empty] | 1726 | 538 | 529 | 152.4 | 38.44 | 0 | 24.474
313 | -8403295.8 | 561655.41 | 1972.5 | 0 | 2024.131 | [5 empty] | 1727 | 529 | 151 | 152.4 | 36.17 | 0 | 27.634
314 | -8401496.65 | 561267.92 | 2071.5 | 0.05 | 2164.148 | [5 empty] | 1728 | 151 | 367 | 152.4 | 89.07 | 0 | 25.636
315 | -8401486.23 | 561269.25 | 2071.5 | 0 | 2164.147 | [5 empty] | 1729 | 367 | 65 | 152.4 | 88.01 | 0 | 26.801
316 | -8401480.75 | 561272.79 | 2071.5 | 0 | 2164.147 | [5 empty] | 1730 | 65 | 368 | 152.4 | 17.44 | 0 | 26.301
317 | -8401479.03 | 561277.64 | 2071.5 | 0 | 2164.146 | [5 empty] | 1731 | 368 | 369 | 152.4 | 20.41 | 0 | 26.301
318 | -8401551.52 | 561313.08 | 2071.5 | 0 | 2164.13 | [5 empty] | 1732 | 369 | 370 | 152.4 | 15.91 | 0 | 25.437
319 | -8401556.83 | 561312.47 | 2071.5 | 0 | 2164.129 | [5 empty] | 1733 | 370 | 371 | 152.4 | 26.72 | 0 | 25.437
320 | -8401560.3 | 561310.91 | 2071.5 | 0 | 2164.129 | [5 empty] | 1734 | 371 | 372 | 152.4 | 70.72 | 0 | 24.899
321 | -8401560.7 | 561302.74 | 2071.5 | 0 | 2164.128 | [5 empty] | 1735 | 372 | 373 | 152.4 | 104.2 | 0 | 22.243
322 | -8401548.98 | 561290.62 | 2071.5 | 0.05 | 2164.132 | [5 empty] | 1736 | 373 | 374 | 152.4 | 58.75 | 0 | 20.988
323 | -8401506.95 | 561270.55 | 2071.5 | 0.05 | 2164.145 | [5 empty] | 1737 | 374 | 129 | 152.4 | 69.46 | 0 | 20.626
324 | -8401465.79 | 561257.67 | 2071.5 | 0.05 | 2164.168 | [5 empty] | 1738 | 129 | 375 | 152.4 | 125.52 | 0 | 20.108
325 | -8401435.99 | 561253.77 | 2071.5 | 0 | 2164.188 | [5 empty] | 1739 | 375 | 555 | 152.4 | 76.52 | 0 | 22.853
326 | -8401400.27 | 561254.72 | 2071.5 | 0 | 2164.213 | [5 empty] | 1740 | 555 | 4 | 101.6 | 100.5 | 0 | 4.246
327 | -8401347.56 | 561277.35 | 2067.5 | 0.1 | 2164.253 | [5 empty] | 1741 | 4 | 376 | 101.6 | 103.52 | 0 | 4.917
328 | -8401319.81 | 561295.38 | 2067.5 | 0 | 2164.28 | [5 empty] | 1742 | 376 | 377 | 101.6 | 80.55 | 0 | 6.483
329 | -8401293.47 | 561310.35 | 2053.5 | 0 | 2164.308 | [5 empty] | 1743 | 377 | 378 | 101.6 | 7.83 | 0 | 7.801
330 | -8401263.64 | 561319.7 | 2053.5 | 0.05 | 2164.334 | [5 empty] | 1744 | 378 | 379 | 101.6 | 68.63 | 0 | 11.274
331 | -8401233.06 | 561313.96 | 2053.5 | 0 | 2164.362 | [5 empty] | 1745 | 379 | 380 | 101.6 | 25.78 | 0 | 11.174
332 | -8401205.53 | 561280.56 | 2054.5 | 0 | 2164.401 | [5 empty] | 1746 | 380 | 381 | 101.6 | 23.08 | 0 | 11.174
333 | -8401181.79 | 561260.81 | 2054.5 | 0 | 2164.429 | [5 empty] | 1747 | 381 | 382 | 101.6 | 15.17 | 0 | 11.174
334 | -8401166.22 | 561247.97 | 2054.5 | 0.05 | 2164.471 | [5 empty] | 1748 | 382 | 383 | 101.6 | 143.9 | 0 | 11.124
335 | -8401155.7 | 561241.46 | 2054.5 | 0 | 2164.567 | [5 empty] | 1749 | 383 | 384 | 101.6 | 7.1 | 0 | 11.124
336 | -8401121.4 | 561230.78 | 2052.5 | 0 | 2164.846 | [5 empty] | 1750 | 384 | 385 | 101.6 | 5.78 | 0 | 11.124
337 | -8401098.98 | 561227.19 | 2052.5 | 0 | 2165.023 | [5 empty] | 1751 | 385 | 386 | 101.6 | 5.87 | 0 | 11.124
338 | -8401094.54 | 561226.47 | 2052.5 | 0 | 2165.058 | [5 empty] | 1752 | 386 | 387 | 101.6 | 12.36 | 0 | 11.124
339 | -8401081.02 | 561224.44 | 2052.5 | 0 | 2165.164 | [5 empty] | 1753 | 53 | 112 | 101.6 | 29.18 | 0 | -9.898
340 | -8401072.93 | 561222.54 | 2052.5 | 0 | 2165.229 | [5 empty] | 1754 | 44 | 388 | 76.2 | 13.55 | 0 | 0.05
341 | -8401071.57 | 561222.17 | 2052.5 | 0 | 2165.24 | [5 empty] | 1755 | 388 | 389 | 76.2 | 18.08 | 0 | 0.05
342 | -8401058.12 | 561216.15 | 2052.5 | 0 | 2165.354 | [5 empty] | 1756 | 389 | 390 | 76.2 | 15.5 | 0 | 0.05
343 | -8401048.53 | 561209.65 | 2052.5 | 0 | 2165.444 | [5 empty] | 1757 | 391 | 392 | 76.2 | 18.17 | 0 | -0.05
344 | -8401042.17 | 561205.03 | 2052.5 | 0 | 2165.505 | [5 empty] | 1758 | 392 | 393 | 76.2 | 19.78 | 0 | -0.05
345 | -8401281.36 | 560913.43 | 2030.5 | 0 | 2167.148 | [5 empty] | 1759 | 393 | 394 | 76.2 | 120.2 | 0 | -0.1
346 | -8401272.61 | 560916.71 | 2030.5 | 0 | 2167.173 | [5 empty] | 1760 | 394 | 395 | 76.2 | 101.69 | 0 | -0.2
347 | -8401263.95 | 560917.46 | 2030.5 | 0 | 2167.196 | [5 empty] | 1761 | 395 | 396 | 76.2 | 23.92 | 0 | -0.25
348 | -8401090.75 | 560947.59 | 2051.5 | 0 | 2167.666 | [5 empty] | 1762 | 396 | 397 | 76.2 | 104.57 | 0 | -0.25
349 | -8401062.96 | 560943.23 | 2051.5 | 0 | 2167.74 | [5 empty] | 1763 | 397 | 398 | 76.2 | 14.91 | 0 | -0.25
350 | -8401043.95 | 560932.88 | 2051.5 | 0 | 2167.798 | [5 empty] | 1764 | 398 | 399 | 76.2 | 11.6 | 0 | -0.25
351 | -8401004.8 | 560910.53 | 2060.5 | 0 | 2167.92 | [5 empty] | 1765 | 399 | 400 | 76.2 | 9.92 | 0 | -0.25
352 | -8400978.38 | 560904.21 | 2060.5 | 0.05 | 2167.992 | [5 empty] | 1766 | 400 | 401 | 76.2 | 11.54 | 0 | -0.25
353 | -8400860.78 | 560876.31 | 2065.5 | 0.05 | 2168.612 | [5 empty] | 1767 | 401 | 387 | 76.2 | 67.19 | 0 | -0.25
354 | -8400696.25 | 560839.68 | 2079.5 | 0 | 2171.604 | [5 empty] | 1768 | 43 | 403 | 76.2 | 92.61 | 0 | 0.9
355 | -8400613.18 | 560821.13 | 2080.5 | 0 | 2170.433 | [5 empty] | 1769 | 403 | 404 | 76.2 | 12.64 | 0 | 0.9
356 | -8400500.18 | 560795.44 | 2084.5 | 0 | 2170.269 | [5 empty] | 1770 | 404 | 405 | 76.2 | 15.64 | 0 | 0.9
357 | -8400456.87 | 560785.96 | 2085.5 | 0.05 | 2170.26 | [5 empty] | 1771 | 405 | 406 | 76.2 | 15.7 | 0 | 0.9
358 | -8400348.29 | 560762.21 | 2098.5 | 0 | 2170.256 | [5 empty] | 1772 | 149 | 407 | 101.6 | 24.21 | 0 | -18.75
359 | -8400275.03 | 560746.18 | 2101.5 | 0 | 2170.255 | [5 empty] | 1773 | 408 | 409 | 76.2 | 7.77 | 0 | -0.05
360 | -8400268.15 | 560744.67 | 2101.5 | 0 | 2170.254 | [5 empty] | 1774 | 409 | 410 | 76.2 | 21.65 | 0 | -0.05
361 | -8400243.64 | 560725.79 | 2101.5 | 0 | 2170.254 | [5 empty] | 1775 | 410 | 411 | 76.2 | 13.36 | 0 | -0.1
362 | -8400205.66 | 560696.52 | 2101.5 | 0 | 2170.254 | [5 empty] | 1776 | 411 | 412 | 76.2 | 22.08 | 0 | -0.1
363 | -8400194.36 | 560687.81 | 2101.5 | 0.05 | 2170.253 | [5 empty] | 1777 | 412 | 413 | 76.2 | 10.25 | 0 | -0.15
364 | -8400168.53 | 560669.96 | 2109.5 | 0 | 2170.253 | [5 empty] | 1778 | 413 | 414 | 76.2 | 11.03 | 0 | -0.25
365 | -8400134.87 | 560659.18 | 2109.5 | 0.05 | 2170.253 | [5 empty] | 1779 | 414 | 415 | 76.2 | 15.75 | 0 | -0.25
366 | -8399814.53 | 560638.06 | 2123.5 | 0 | 2185.121 | [5 empty] | 1780 | 415 | 416 | 76.2 | 37.41 | 0 | -0.25
367 | -8400060.45 | 560652.32 | 2114.5 | 0.1 | 2179.48 | [5 empty] | 1781 | 416 | 417 | 76.2 | 33.69 | 0 | -0.25
368 | -8400162.64 | 560677.69 | 2109.5 | 0 | 2178.318 | [5 empty] | 1782 | 417 | 418 | 76.2 | 38.29 | 0 | -0.3
369 | -8400178.85 | 560689.42 | 2105.5 | 0 | 2178.099 | [5 empty] | 1783 | 418 | 419 | 76.2 | 44.32 | 0 | -0.35
370 | -8400191.33 | 560698.45 | 2101.5 | 0 | 2177.939 | [5 empty] | 1784 | 407 | 154 | 101.6 | 16.56 | 0 | -18.8
371 | -8400212.79 | 560714.37 | 2101.5 | 0.05 | 2177.67 | [5 empty] | 1785 | 9 | 55 | 76.2 | 31.84 | 0 | 0.253
372 | -8400269.6 | 560756.5 | 2101.5 | 0 | 2176.984 | [5 empty] | 1786 | 55 | 420 | 76.2 | 42.18 | 0 | 0.26
373 | -8400370.14 | 560778.69 | 2085.5 | 0 | 2176.16 | [5 empty] | 1787 | 421 | 422 | 76.2 | 63.72 | 0 | 1.978
374 | -8400427.45 | 560791.63 | 2085.5 | 0.05 | 2175.742 | [5 empty] | 1788 | 422 | 423 | 76.2 | 10.96 | 0 | 0.988
375 | -8400617.57 | 560834.53 | 2080.5 | 0.05 | 2174.435 | [5 empty] | 1789 | 423 | 424 | 76.2 | 119.06 | 0 | 0.916
376 | -8400890.8 | 560895.48 | 2065.5 | 0 | 2173.133 | [5 empty] | 1790 | 424 | 425 | 76.2 | 41.17 | 0 | 0.832
377 | -8400968.15 | 560917.43 | 2060.5 | 0.1 | 2172.647 | [5 empty] | 1791 | 425 | 426 | 76.2 | 36.2 | 0 | 1.428
378 | -8400975.44 | 560920.29 | 2060.5 | 0.05 | 2172.581 | [5 empty] | 1792 | 426 | 427 | 76.2 | 17.2 | 0 | 1.428
379 | -8401038.77 | 560945.15 | 2051.5 | 0.1 | 2171.462 | [5 empty] | 1793 | 427 | 428 | 76.2 | 20.49 | 0 | 1.9
380 | -8401063.22 | 560953.33 | 2051.5 | 0 | 2171.048 | [5 empty] | 1794 | 428 | 429 | 76.2 | 5.25 | 0 | 1.9
381 | -8401085.76 | 560958.27 | 2051.5 | 0 | 2170.677 | [5 empty] | 1795 | 429 | 430 | 76.2 | 38.36 | 0 | 1.8
382 | -8401094.98 | 560959.34 | 2039.5 | 0.05 | 2170.434 | [5 empty] | 1796 | 430 | 431 | 76.2 | 26.9 | 0 | 1.65
383 | -8401235.64 | 560930.36 | 2030.5 | 0 | 2168.143 | [5 empty] | 1797 | 431 | 432 | 76.2 | 20.37 | 0 | 1.65
384 | -8401242.32 | 560932.76 | 2030.5 | 0 | 2168.03 | [5 empty] | 1798 | 432 | 433 | 76.2 | 17.11 | 0 | 1.65
385 | -8401246.23 | 560937.02 | 2030.5 | 0 | 2167.938 | [5 empty] | 1799 | 433 | 434 | 76.2 | 30.13 | 0 | 1.6
386 | -8401246.88 | 560942.85 | 2030.5 | 0 | 2167.845 | [5 empty] | 1800 | 434 | 435 | 76.2 | 19.94 | 0 | 1.55
387 | -8401242.7 | 560954.48 | 2030.5 | 0 | 2167.648 | [5 empty] | 1801 | 435 | 436 | 76.2 | 25 | 0 | 1.45
388 | -8402090.13 | 560799.87 | 1973.5 | 0 | 2075.072 | [5 empty] | 1802 | 436 | 437 | 76.2 | 13.93 | 0 | 1.45
389 | -8402074 | 560808.02 | 1973.5 | 0 | 2075.072 | [5 empty] | 1803 | 437 | 438 | 76.2 | 78.11 | 0 | 1.45
390 | -8402060.42 | 560815.49 | 1973.5 | 0.05 | 2075.072 | [5 empty] | 1804 | 438 | 439 | 76.2 | 48.64 | 0 | 1.25
391 | -8401728.94 | 560891.1 | 2006.5 | 0.05 | 2167.622 | [5 empty] | 1805 | 439 | 440 | 76.2 | 15.1 | 0 | 1.15
392 | -8401710.97 | 560888.41 | 2006.5 | 0 | 2167.622 | [5 empty] | 1806 | 440 | 441 | 76.2 | 11 | 0 | 1.15
393 | -8401691.21 | 560887.44 | 2006.5 | 0.05 | 2167.622 | [5 empty] | 1807 | 441 | 442 | 76.2 | 12.86 | 0 | 1.15
394 | -8401571.19 | 560891.62 | 2011.5 | 0.1 | 2167.623 | [5 empty] | 1808 | 442 | 443 | 76.2 | 43.02 | 0 | 1.1
395 | -8401470.87 | 560898.8 | 2026.5 | 0.05 | 2167.628 | [5 empty] | 1809 | 443 | 444 | 76.2 | 22.12 | 0 | 1.05
396 | -8401446.98 | 560899.99 | 2026.5 | 0 | 2167.63 | [5 empty] | 1810 | 444 | 445 | 76.2 | 9.83 | 0 | 1.05
397 | -8401342.44 | 560902.46 | 2026.5 | 0 | 2167.638 | [5 empty] | 1811 | 445 | 446 | 76.2 | 10.33 | 0 | 1.05
398 | -8401327.66 | 560904.42 | 2026.5 | 0 | 2167.64 | [5 empty] | 1812 | 446 | 447 | 76.2 | 179.28 | 0 | 0.75
399 | -8401316.35 | 560907 | 2026.5 | 0 | 2167.641 | [5 empty] | 1813 | 447 | 448 | 76.2 | 101.05 | 0 | 0.15
400 | -8401307.09 | 560910.59 | 2026.5 | 0 | 2167.641 | [5 empty] | 1814 | 54 | 449 | 76.2 | 15.44 | 0 | -0.846
401 | -8401297.53 | 560915.66 | 2030.5 | 0 | 2167.642 | [5 empty] | 1815 | 449 | 450 | 76.2 | 18.82 | 0 | -0.846
402 | -8401231.81 | 560977.79 | 2027.5 | 0.05 | 2165.787 | [5 empty] | 1816 | 450 | 451 | 76.2 | 93.46 | 0 | -0.846
403 | -8401306.93 | 560920.25 | 2026.5 | 0 | 2165.721 | [5 empty] | 1817 | 451 | 452 | 76.2 | 146.76 | 0 | -0.996
404 | -8401318.58 | 560915.37 | 2026.5 | 0 | 2165.712 | [5 empty] | 1818 | 454 | 455 | 76.2 | 189.46 | 0 | 2.704
405 | -8401333.7 | 560911.36 | 2026.5 | 0 | 2165.701 | [5 empty] | 1819 | 455 | 456 | 76.2 | 21.66 | 0 | 2.654
406 | -8401349.31 | 560909.62 | 2026.5 | 0.05 | 2165.689 | [5 empty] | 1820 | 456 | 457 | 76.2 | 16.6 | 0 | 2.604
407 | -8402212.99 | 560789.36 | 1957.5 | 0.05 | 2066.017 | [5 empty] | 1821 | 457 | 458 | 76.2 | 14.29 | 0 | 2.604
408 | -8400900.44 | 561130.83 | 2055.5 | 0.05 | 2174.905 | [5 empty] | 1822 | 452 | 402 | 76.2 | 28.53 | 0 | -1.046
409 | -8400893.75 | 561126.87 | 2055.5 | 0 | 2174.905 | [5 empty] | 1823 | 56 | 453 | 76.2 | 37.03 | 0 | 2.854
410 | -8400873.33 | 561119.68 | 2055.5 | 0.05 | 2174.905 | [5 empty] | 1824 | 459 | 460 | 76.2 | 52 | 0 | -0.25
411 | -8400860.1 | 561117.76 | 2055.5 | 0 | 2174.905 | [5 empty] | 1825 | 461 | 462 | 76.2 | 25.45 | 0 | -0.25
412 | -8400838.25 | 561114.57 | 2055.5 | 0.05 | 2174.906 | [5 empty] | 1826 | 462 | 463 | 76.2 | 42.69 | 0 | -0.25
413 | -8400828.58 | 561111.18 | 2055.5 | 0.1 | 2174.906 | [5 empty] | 1827 | 463 | 464 | 76.2 | 89.08 | 0 | 0.115
414 | -8400818.6 | 561106.48 | 2055.5 | 0 | 2174.907 | [5 empty] | 1828 | 238 | 463 | 76.2 | 9.1 | 0 | 0.55
415 | -8400804.62 | 561099.23 | 2055.5 | 0 | 2174.908 | [5 empty] | 1829 | 463 | 465 | 76.2 | 22.73 | 0 | 0.185
416 | -8400768.79 | 561088.48 | 2055.5 | 0 | 2174.911 | [5 empty] | 1830 | 465 | 466 | 76.2 | 11.99 | 0 | 0.135
417 | -8400735.35 | 561084.91 | 2057.5 | 0.05 | 2174.914 | [5 empty] | 1831 | 466 | 467 | 76.2 | 41.51 | 0 | 0.102
418 | -8400697.13 | 561082.52 | 2057.5 | 0.05 | 2174.918 | [5 empty] | 1832 | 467 | 468 | 76.2 | 32.88 | 0 | 0.083
419 | -8400654.14 | 561093.27 | 2057.5 | 0 | 2174.924 | [5 empty] | 1833 | 468 | 138 | 76.2 | 77.89 | 0 | 0.034
420 | -8400535.21 | 560686.59 | 2088.5 | 0.15 | 2170.257 | [5 empty] | 1834 | 138 | 469 | 76.2 | 26.67 | 0 | -0.066
421 | -8403276.53 | 561812.38 | 1906.5 | 0.1 | 2020.337 | [5 empty] | 1835 | 469 | 137 | 76.2 | 23.42 | 0 | -0.048
422 | -8403337.05 | 561832.3 | 1906.5 | 0 | 2020.152 | [5 empty] | 1836 | 137 | 471 | 76.2 | 12.52 | 0 | -0.098
423 | -8403347.46 | 561835.73 | 1906.5 | 0 | 2020.143 | [5 empty] | 1837 | 471 | 470 | 76.2 | 1.55 | 0 | -0.065
424 | -8403459.58 | 561872.88 | 1921.5 | 0 | 2020.054 | [5 empty] | 1838 | 470 | 464 | 76.2 | 24.73 | 0 | -0.065
425 | -8403498.72 | 561885.66 | 1921.5 | 0 | 2020.028 | [5 empty] | 1839 | 469 | 467 | 76.2 | 82.43 | 0 | -0.019
426 | -8403526.05 | 561894.59 | 1899.5 | 0 | 2019.969 | [5 empty] | 1840 | 139 | 459 | 76.2 | 23.63 | 0 | -0.25
427 | -8403542.55 | 561898.41 | 1896.5 | 0 | 2019.94 | [5 empty] | 1841 | 475 | 476 | 76.2 | 43.57 | 0 | -7.556
428 | -8403562.57 | 561902.76 | 1896.5 | 0 | 2019.885 | [5 empty] | 1842 | 476 | 477 | 76.2 | 22.38 | 0 | -7.556
429 | -8403567.8 | 561903.21 | 1896.5 | 0 | 2019.871 | [5 empty] | 1843 | 477 | 478 | 76.2 | 10.6 | 0 | -7.556
430 | -8403606.02 | 561906.51 | 1896.5 | 0.15 | 2019.777 | [5 empty] | 1844 | 478 | 479 | 76.2 | 55.89 | 0 | -7.556
431 | -8403632.75 | 561903.62 | 1897.5 | 0 | 2019.72 | [5 empty] | 1845 | 479 | 480 | 76.2 | 14.84 | 0 | -7.556
432 | -8403652.99 | 561901.33 | 1897.5 | 0 | 2019.677 | [5 empty] | 1846 | 480 | 481 | 76.2 | 11.22 | 0 | -4.568
433 | -8403669.61 | 561897.26 | 1897.5 | 0.05 | 2019.641 | [5 empty] | 1847 | 481 | 482 | 76.2 | 10.25 | 0 | -4.568
434 | -8403695.34 | 561890.23 | 1911.5 | 0.05 | 2019.581 | [5 empty] | 1848 | 482 | 483 | 76.2 | 10.1 | 0 | -4.618
435 | -8403713.29 | 561881.53 | 1911.5 | 0.1 | 2019.544 | [5 empty] | 1849 | 483 | 484 | 76.2 | 7.95 | 0 | -4.668
436 | -8403725.33 | 561875.29 | 1890.5 | 0 | 2019.502 | [5 empty] | 1850 | 700 | 701 | 76.2 | 8.04 | 0 | 3.038
437 | -8403735.99 | 561866.32 | 1890.5 | 0 | 2019.479 | [5 empty] | 1851 | 484 | 485 | 76.2 | 7.46 | 0 | -4.668
438 | -8403794.51 | 561814.58 | 1890.5 | 0.2 | 2019.348 | [5 empty] | 1852 | 485 | 486 | 76.2 | 14.19 | 0 | -4.668
439 | -8403829.09 | 561781.32 | 1898.5 | 0.1 | 2019.285 | [5 empty] | 1853 | 472 | 522 | 76.2 | 36.67 | 0 | 0.1
440 | -8403840.72 | 561771.68 | 1898.5 | 0 | 2019.268 | [5 empty] | 1854 | 522 | 473 | 76.2 | 56.26 | 0 | 0.1
441 | -8403849.78 | 561765.45 | 1898.5 | 0 | 2019.256 | [5 empty] | 1855 | 473 | 487 | 76.2 | 9.52 | 0 | 0.1
442 | -8403861.51 | 561760.19 | 1898.5 | 0.05 | 2019.241 | [5 empty] | 1856 | 487 | 488 | 76.2 | 10.95 | 0 | 0.1
443 | -8403902.19 | 561746.18 | 1898.5 | 0.05 | 2019.197 | [5 empty] | 1857 | 488 | 489 | 76.2 | 11.27 | 0 | 0.1
444 | -8403914.65 | 561743.07 | 1880.5 | 0 | 2019.176 | [5 empty] | 1858 | 489 | 490 | 76.2 | 11.63 | 0 | 0.05
445 | -8403924.28 | 561741.09 | 1880.5 | 0 | 2019.167 | [5 empty] | 1859 | 490 | 491 | 76.2 | 11.81 | 0 | 0.05
446 | -8403934.61 | 561741.05 | 1880.5 | 0.3 | 2019.157 | [5 empty] | 1860 | 27 | 492 | 76.2 | 26.33 | 0 | 0.004
447 | -8404113.47 | 561751.18 | 1873.5 | 0.6 | 2019.062 | [5 empty] | 1861 | 1379 | 1347 | 76.2 | 4.34 | 0 | -2.742
448 | -8404214.11 | 561760.15 | 1874.5 | 0.15 | 2019.059 | [5 empty] | 1862 | 988 | 1377 | 76.2 | 20.06 | 0 | 1.458
449 | -8401038.28 | 561185.43 | 2052.5 | 0 | 2165.559 | [5 empty] | 1863 | 819 | 355 | 76.2 | 41.85 | 0 | -2.728
450 | -8401043.08 | 561167.23 | 2052.5 | 0 | 2165.571 | [5 empty] | 1864 | 72 | 811 | 76.2 | 31.37 | 0 | 1.862
451 | -8401107.23 | 561099.87 | 2043.5 | 0.15 | 2165.632 | [5 empty] | 1865 | 110 | 90 | 76.2 | 43.49 | 0 | -1.482
452 | -8401211.19 | 560997.52 | 2027.5 | 0.05 | 2165.76 | [5 empty] | 1866 | 90 | 541 | 76.2 | 36.03 | 0 | -0.698
453 | -8401192.87 | 561001.84 | 2034.5 | 0 | 2167.261 | [5 empty] | 1867 | 541 | 499 | 76.2 | 34.21 | 0 | -2.736
454 | -8401166.47 | 561029.51 | 2034.5 | 0.15 | 2167.049 | [5 empty] | 1868 | 13 | 14 | 76.2 | 40.16 | 0 | 2.528
455 | -8401030.7 | 561160.43 | 2052.5 | 0.05 | 2166.095 | [5 empty] | 1869 | 14 | 501 | 76.2 | 47.77 | 0 | 2.572
456 | -8401011.65 | 561170.3 | 2049.5 | 0.05 | 2165.99 | [5 empty] | 1870 | 667 | 861 | 76.2 | 19.43 | 0 | 2.078
457 | -8400995.48 | 561174.04 | 2049.5 | 0 | 2165.911 | [5 empty] | 1871 | 146 | 87 | 76.2 | 79.93 | 0 | -4.01
458 | -8400981.55 | 561177.26 | 2049.5 | 0 | 2165.844 | [5 empty] | 1872 | 507 | 508 | 76.2 | 35.43 | 0 | 2.461
459 | -8401351.01 | 561299.8 | 2067.5 | 0 | 2164.123 | [5 empty] | 1873 | 69 | 941 | 76.2 | 40.09 | 0 | -0.05
460 | -8401399.33 | 561281.02 | 2071.5 | 0 | 2164.127 | [5 empty] | 1874 | 100 | 101 | 76.2 | 65.45 | 0 | 2.064
461 | -8401422.31 | 561279.25 | 2071.5 | 0 | 2164.128 | [5 empty] | 1875 | 539 | 540 | 76.2 | 47.11 | 0 | 4.659
462 | -8401447.72 | 561280.61 | 2071.5 | 0 | 2164.131 | [5 empty] | 1876 | 163 | 510 | 76.2 | 72.86 | 0 | -3.773
463 | -8401487.02 | 561297.29 | 2071.5 | 0 | 2164.134 | [5 empty] | 1877 | 559 | 511 | 76.2 | 77.53 | 0 | -4.854
464 | -8401558.87 | 561349.49 | 2078.5 | 0.05 | 2164.133 | [5 empty] | 1878 | 514 | 1389 | 76.2 | 20.08 | 0 | -3.427
465 | -8401476.24 | 561317.3 | 2071.5 | 0.05 | 2164.133 | [5 empty] | 1879 | 131 | 716 | 76.2 | 74.43 | 0 | 1.785
466 | -8401470.76 | 561327.97 | 2071.5 | 0 | 2164.133 | [5 empty] | 1880 | 420 | 723 | 76.2 | 94.15 | 0 | 0.11
467 | -8401452.77 | 561364.02 | 2081.5 | 0 | 2164.133 | [5 empty] | 1881 | 907 | 999 | 76.2 | 7.23 | 0 | 0.1
468 | -8401438.25 | 561393.52 | 2081.5 | 0.05 | 2164.132 | [5 empty] | 1882 | 241 | 318 | 76.2 | 7.74 | 0 | 0.251
469 | -8401525.87 | 561401.99 | 2078.5 | 0 | 2164.132 | [5 empty] | 1883 | 402 | 43 | 76.2 | 2.02 | 0 | -1.096
470 | -8401545.79 | 561370.48 | 2078.5 | 0 | 2164.133 | [5 empty] | 1884 | 546 | 157 | 76.2 | 15.57 | 0 | 8.515
471 | -8401545.32 | 561371.95 | 2078.5 | 0 | 2164.133 | [5 empty] | 1885 | 157 | 516 | 76.2 | 52.39 | 0 | 1.173
472 | -8401507.46 | 560807.92 | 2034.5 | 0 | 2160.167 | [5 empty] | 1886 | 544 | 517 | 76.2 | 68.41 | 0 | -0.188
473 | -8401555.77 | 560732.02 | 2052.5 | 0 | 2160.166 | [5 empty] | 1887 | 6 | 518 | 76.2 | 43.78 | 0 | 2.123
474 | -8401503.12 | 560815.23 | 2034.5 | 0 | 2160.343 | [5 empty] | 1888 | 508 | 520 | 76.2 | 39.07 | 0 | 2.411
475 | -8401487.15 | 560840.16 | 2034.5 | 0 | 2161.28 | [5 empty] | 1889 | 520 | 521 | 76.2 | 15.46 | 0 | 1.838
476 | -8401452.46 | 560864.54 | 2044.5 | 0 | 2162.658 | [5 empty] | 1890 | 1181 | 1182 | 76.2 | 23.9 | 0 | 0.1
477 | -8401440.17 | 560869.62 | 2026.5 | 0 | 2163.366 | [5 empty] | 1891 | 1228 | 1225 | 76.2 | 36.15 | 0 | 0.198
478 | -8401429.59 | 560870.27 | 2026.5 | 0 | 2163.701 | [5 empty] | 1892 | 309 | 526 | 76.2 | 12.03 | 0 | 0.149
479 | -8401373.73 | 560868.35 | 2026.5 | 0 | 2165.469 | [5 empty] | 1893 | 1250 | 1251 | 76.2 | 12.57 | 0 | 0.212
480 | -8401358.89 | 560868.12 | 2026.5 | 0.05 | 2165.939 | [5 empty] | 1894 | 140 | 568 | 76.2 | 29.83 | 0 | -2.69
481 | -8401347.69 | 560868.78 | 2026.5 | 0 | 2166.083 | [5 empty] | 1895 | 1203 | 1196 | 76.2 | 54.08 | 0 | 0.167
482 | -8401337.7 | 560871.03 | 2026.5 | 0.05 | 2166.214 | [5 empty] | 1896 | 571 | 572 | 76.2 | 3.71 | 0 | 1.897
483 | -8401328.43 | 560875.06 | 2026.5 | 0.05 | 2166.346 | [5 empty] | 1897 | 572 | 530 | 76.2 | 36.76 | 0 | -1.868
484 | -8401321.58 | 560879.09 | 2026.5 | 0 | 2166.452 | [5 empty] | 1898 | 531 | 532 | 76.2 | 31.48 | 0 | -0.95
485 | -8401315.3 | 560883.12 | 2026.5 | 0 | 2166.551 | [5 empty] | 1899 | 223 | 576 | 76.2 | 4.39 | 0 | -1.679
486 | -8401304.76 | 560892.62 | 2026.5 | 0.05 | 2166.74 | [5 empty] | 1900 | 560 | 561 | 76.2 | 35.59 | 0 | -0.354
487 | -8401556.82 | 560722.56 | 2052.5 | 0 | 2160.166 | [5 empty] | 1901 | 39 | 578 | 76.2 | 3.32 | 0 | -2.264
488 | -8401556.27 | 560711.62 | 2052.5 | 0 | 2160.166 | [5 empty] | 1902 | 558 | 101 | 76.2 | 4.8 | 0 | -2.612
489 | -8401552.08 | 560701.16 | 2052.5 | 0.05 | 2160.166 | [5 empty] | 1903 | 101 | 537 | 76.2 | 35.85 | 0 | -0.598
490 | -8401543.79 | 560692.99 | 2052.5 | 0 | 2160.166 | [5 empty] | 1904 | 537 | 495 | 76.2 | 42.92 | 0 | -0.698
491 | -8401532.93 | 560688.35 | 2052.5 | 0.05 | 2160.165 | [5 empty] | 1905 | 538 | 539 | 101.6 | 44.73 | 0 | -24.474
492 | -8402975.5 | 561021.55 | 1981.5 | 0 | 2041.605 | [5 empty] | 1906 | 38 | 541 | 76.2 | 77.19 | 0 | -2.038
493 | -8400485.84 | 560948.36 | 2085.5 | 0.05 | 2175.018 | [5 empty] | 1907 | 542 | 543 | 76.2 | 58.44 | 0 | -1.715
494 | -8401288.53 | 560954.47 | 2030.5 | 0.1 | 2165.97 | [5 empty] | 1908 | 559 | 163 | 76.2 | 21.61 | 0 | 4.704
495 | -8400727.14 | 561046.26 | 2077.5 | 0 | 2173.632 | [5 empty] | 1909 | 163 | 544 | 76.2 | 26.39 | 0 | 8.477
496 | -8400756 | 561048.07 | 2074.5 | 0 | 2173.534 | [5 empty] | 1910 | 544 | 545 | 76.2 | 12.42 | 0 | 8.665
497 | -8400797.71 | 561053.9 | 2055.5 | 0 | 2173.38 | [5 empty] | 1911 | 545 | 546 | 76.2 | 16.27 | 0 | 8.665
498 | -8403109.48 | 561680.48 | 1953.5 | 0.05 | 2024.628 | [5 empty] | 1912 | 1014 | 1015 | 76.2 | 104.14 | 0 | 0.5
499 | -8401068.49 | 560808.75 | 2066.5 | 0 | 2166.015 | [5 empty] | 1913 | 419 | 1020 | 76.2 | 49.39 | 0 | -0.35
500 | -8401074.75 | 560731.23 | 2073.5 | 0.1 | 2166.123 | [5 empty] | 1914 | 17 | 548 | 76.2 | 44.87 | 0 | -0.135
501 | -8400557.22 | 560894.08 | 2079.5 | 0 | 2174.825 | [5 empty] | 1915 | 548 | 549 | 76.2 | 40.04 | 0 | -1.208
502 | -8400596.46 | 560903.72 | 2079.5 | 0 | 2174.686 | [5 empty] | 1916 | 37 | 550 | 76.2 | 15.36 | 0 | -0.355
503 | -8403269.06 | 561779.72 | 1931.5 | 0 | 2020.505 | [5 empty] | 1917 | 550 | 551 | 76.2 | 9.23 | 0 | -0.355
504 | -8401250.13 | 561363.84 | 2073.5 | 0 | 2164.284 | [5 empty] | 1918 | 10 | 531 | 76.2 | 51.28 | 0 | 0.468
505 | -8400993.17 | 560805.05 | 2070.5 | 0.05 | 2166.651 | [5 empty] | 1919 | 171 | 574 | 76.2 | 98.43 | 0 | 0.173
506 | -8401274.27 | 560788.34 | 2048.5 | 0 | 2164.826 | [5 empty] | 1920 | 574 | 124 | 76.2 | 55.57 | 0 | 2.549
507 | -8400459.78 | 560909.95 | 2089.5 | 0 | 2175.169 | [5 empty] | 1921 | 124 | 554 | 76.2 | 70.08 | 0 | 2.546
508 | -8400494.25 | 560917.06 | 2085.5 | 0 | 2175.018 | [5 empty] | 1922 | 554 | 555 | 76.2 | 34.45 | 0 | 0.519
509 | -8402587.56 | 560291.18 | 2022.5 | 0.1 | 2047.451 | [5 empty] | 1923 | 23 | 556 | 76.2 | 25.95 | 0 | -0.497
510 | -8401868.77 | 560767.21 | 2006.5 | 0.05 | 2095.211 | [5 empty] | 1924 | 556 | 557 | 76.2 | 7.72 | 0 | -2.208
511 | -8401852.2 | 560760.28 | 2025.5 | 0.1 | 2095.947 | [5 empty] | 1925 | 557 | 558 | 76.2 | 27.69 | 0 | -0.513
512 | -8400935.4 | 560981.11 | 2052.5 | 0.05 | 2173.063 | [5 empty] | 1926 | 499 | 92 | 76.2 | 38.27 | 0 | -1.507
513 | -8399834.79 | 560642.96 | 2123.5 | 0 | 2184.852 | [5 empty] | 1927 | 92 | 500 | 76.2 | 40.16 | 0 | -1.072
514 | -8400046.5 | 560693.95 | 2109.5 | 0 | 2179.538 | [5 empty] | 1928 | 505 | 125 | 76.2 | 41.04 | 0 | -1.395
515 | -8400520.07 | 560973.24 | 2091.5 | 0.05 | 2174.841 | [5 empty] | 1929 | 111 | 112 | 76.2 | 103.6 | 0 | 9.898
516 | -8401922.3 | 560768.58 | 2006.5 | 0.05 | 2091.687 | [5 empty] | 1930 | 4 | 23 | 76.2 | 39.45 | 0 | -0.721
517 | -8401893.97 | 560769.31 | 2006.5 | 0 | 2093.523 | [5 empty] | 1931 | 60 | 61 | 76.2 | 40.07 | 0 | -1.43
518 | -8399956.32 | 560765.8 | 2112.5 | 0.05 | 2179.66 | [5 empty] | 1932 | 1043 | 1044 | 76.2 | 21.3 | 0 | -0.05
519 | -8399882.02 | 560748.33 | 2119.5 | 0.05 | 2179.659 | [5 empty] | 1933 | 474 | 475 | 76.2 | 29.6 | 0 | -7.556
520 | -8400532.55 | 560924.81 | 2085.5 | 0 | 2174.858 | [5 empty] | 1934 | 80 | 87 | 76.2 | 38.6 | 0 | 1.117
521 | -8400547.7 | 560927.91 | 2085.5 | 0 | 2174.818 | [5 empty] | 1935 | 87 | 569 | 76.2 | 40.29 | 0 | -2.893
522 | -8401527.45 | 560777.18 | 2034.5 | 0 | 2160.167 | [5 empty] | 1936 | 532 | 533 | 76.2 | 29.88 | 0 | -0.627
523 | -8402706.18 | 560869.98 | 1994.5 | 0 | 2047.68 | [5 empty] | 1937 | 70 | 573 | 76.2 | 103.42 | 0 | 0.191
524 | -8402823.51 | 560853.77 | 1999.5 | 0 | 2041.595 | [5 empty] | 1938 | 246 | 99 | 76.2 | 50.03 | 0 | 0.1
525 | -8402861.36 | 560882.37 | 1990.5 | 0 | 2041.596 | [5 empty] | 1939 | 40 | 41 | 76.2 | 37.3 | 0 | 3.145
526 | -8403167.41 | 561591.81 | 1970.5 | 0 | 2024.604 | [5 empty] | 1940 | 1012 | 1014 | 76.2 | 22.4 | 0 | 0.75
527 | -8402758.95 | 561080.93 | 1989.5 | 0 | 2042.504 | [5 empty] | 1941 | 406 | 1012 | 76.2 | 97.97 | 0 | 0.85
528 | -8403171.63 | 561533.72 | 1970.5 | 0 | 2024.632 | [5 empty] | 1942 | 551 | 552 | 76.2 | 8.41 | 0 | -0.355
529 | -8399938.51 | 560623.87 | 2116.5 | 0 | 2180.814 | [5 empty] | 1943 | 552 | 579 | 76.2 | 11.2 | 0 | -0.355
530 | -8401413.96 | 560832.05 | 2044.5 | 0 | 2162.294 | [5 empty] | 1944 | 579 | 580 | 76.2 | 84.27 | 0 | -2.669
531 | -8401058.55 | 560958.69 | 2039.5 | 0 | 2172.811 | [5 empty] | 1945 | 580 | 132 | 76.2 | 8.1 | 0 | -1.049
532 | -8401042.24 | 560985.61 | 2039.5 | 0.05 | 2172.836 | [5 empty] | 1946 | 132 | 581 | 76.2 | 24.37 | 0 | -3.707
533 | -8401028.74 | 561012.26 | 2039.5 | 0 | 2172.847 | [5 empty] | 1947 | 188 | 583 | 76.2 | 18.22 | 0 | -5.937
534 | -8402558.9 | 560563.48 | 2014.5 | 0.1 | 2047.403 | [5 empty] | 1948 | 72 | 582 | 76.2 | 26.08 | 0 | 3.5
535 | -8399978.19 | 560820.89 | 2121.5 | 0 | 2179.4 | [5 empty] | 1949 | 582 | 95 | 76.2 | 33.19 | 0 | 5.091
536 | -8401216.19 | 561171 | 2044.5 | 0.05 | 2164.415 | [5 empty] | 1950 | 95 | 584 | 76.2 | 66.53 | 0 | 5.67
537 | -8400742.19 | 561006.18 | 2074.5 | 0.05 | 2173.611 | [5 empty] | 1951 | 584 | 505 | 76.2 | 5.03 | 0 | 2.138
538 | -8399901.88 | 560614.58 | 2123.5 | 0 | 2181.176 | [5 empty] | 1952 | 505 | 585 | 76.2 | 59.27 | 0 | 3.482
539 | -8399887.55 | 560656.96 | 2123.5 | 0 | 2184.148 | [5 empty] | 1953 | 585 | 499 | 76.2 | 16.27 | 0 | 4.049
540 | -8399872.51 | 560701.43 | 2119.5 | 0 | 2183.523 | [5 empty] | 1954 | 499 | 586 | 76.2 | 76.05 | 0 | 2.819
541 | -8401065.87 | 560842.86 | 2066.5 | 0 | 2165.839 | [5 empty] | 1955 | 586 | 575 | 76.2 | 35.65 | 0 | 2.917
542 | -8401198.9 | 560887.27 | 2039.5 | 0 | 2165.472 | [5 empty] | 1956 | 575 | 587 | 76.2 | 57.13 | 0 | 2.241
543 | -8401140.68 | 560882.23 | 2039.5 | 0.05 | 2165.603 | [5 empty] | 1957 | 587 | 588 | 76.2 | 32.4 | 0 | 4.137
544 | -8401896.24 | 560837.68 | 2006.5 | 0 | 2093.521 | [5 empty] | 1958 | 588 | 589 | 76.2 | 3.28 | 0 | 4.028
545 | -8401908.65 | 560837.17 | 2006.5 | 0 | 2093.018 | [5 empty] | 1959 | 589 | 590 | 76.2 | 25.97 | 0 | 4.707
546 | -8401924.91 | 560836.49 | 2006.5 | 0 | 2092.359 | [5 empty] | 1960 | 590 | 591 | 76.2 | 0.74 | 0 | 7.775
547 | -8403423.32 | 561439.31 | 1983.5 | 0 | 2026.462 | [5 empty] | 1961 | 591 | 569 | 76.2 | 6.27 | 0 | 7.775
548 | -8400586.75 | 560774.32 | 2080.5 | 0.05 | 2170.262 | [5 empty] | 1962 | 569 | 73 | 76.2 | 78.07 | 0 | 4.882
549 | -8400573.72 | 560812.18 | 2080.5 | 0.05 | 2170.311 | [5 empty] | 1963 | 73 | 530 | 76.2 | 32.39 | 0 | 6.604
550 | -8400296.77 | 560918.28 | 2093.5 | 0 | 2176.159 | [5 empty] | 1964 | 530 | 592 | 76.2 | 27.65 | 0 | 4.736
551 | -8400303.67 | 560912.15 | 2093.5 | 0 | 2176.16 | [5 empty] | 1965 | 592 | 593 | 76.2 | 16.21 | 0 | 4.736
552 | -8400302.29 | 560903.86 | 2093.5 | 0 | 2176.161 | [5 empty] | 1966 | 593 | 594 | 76.2 | 5.17 | 0 | 4.736
553 | -8404130.36 | 561739.51 | 1873.5 | 0 | 2019.644 | [5 empty] | 1967 | 594 | 595 | 76.2 | 9.12 | 0 | 7.057
554 | -8400681.15 | 560884.05 | 2073.5 | 0.1 | 2173.81 | [5 empty] | 1968 | 595 | 596 | 76.2 | 36.92 | 0 | 7.007
555 | -8400692.08 | 560851.93 | 2079.5 | 0.05 | 2173.8 | [5 empty] | 1969 | 583 | 597 | 76.2 | 14.79 | 0 | -5.937
556 | -8400767.76 | 560935.04 | 2069.5 | 0.05 | 2173.541 | [5 empty] | 1970 | 597 | 598 | 76.2 | 37.23 | 0 | -5.987
557 | -8400765.01 | 560942.26 | 2069.5 | 0.05 | 2173.568 | [5 empty] | 1971 | 598 | 599 | 76.2 | 14.73 | 0 | -4.592
558 | -8400756.34 | 560968.07 | 2074.5 | 0 | 2173.576 | [5 empty] | 1972 | 599 | 570 | 76.2 | 31.81 | 0 | -4.592
559 | -8401855.63 | 560837.68 | 2022.5 | 0.15 | 2094.839 | [5 empty] | 1973 | 570 | 88 | 76.2 | 31.53 | 0 | -6.49
560 | -8400829.46 | 560869.45 | 2069.5 | 0 | 2169.238 | [5 empty] | 1974 | 88 | 80 | 76.2 | 79.8 | 0 | -4.452
561 | -8400840.11 | 560835.51 | 2070.5 | 0 | 2169.243 | [5 empty] | 1975 | 80 | 600 | 76.2 | 32.52 | 0 | -5.719
562 | -8400851 | 560801.39 | 2070.5 | 0 | 2169.053 | [5 empty] | 1976 | 600 | 109 | 76.2 | 91.55 | 0 | -3.46
563 | -8401504.39 | 560815.54 | 2034.5 | 0 | 2160.288 | [5 empty] | 1977 | 109 | 500 | 76.2 | 111.23 | 0 | -3.182
564 | -8402291.83 | 560782.11 | 1958.5 | 0 | 2062.118 | [5 empty] | 1978 | 500 | 93 | 76.2 | 129.22 | 0 | -4.354
565 | -8401228.68 | 560893.84 | 2030.5 | 0 | 2165.338 | [5 empty] | 1979 | 598 | 186 | 76.2 | 37.04 | 0 | -1.395
566 | -8401229.69 | 560881.38 | 2030.5 | 0 | 2165.287 | [5 empty] | 1980 | 589 | 506 | 76.2 | 36.05 | 0 | -0.679
567 | -8403059.02 | 561402.5 | 1980.5 | 0 | 2029.061 | [5 empty] | 1981 | 506 | 600 | 76.2 | 43.4 | 0 | 2.309
568 | -8401202.77 | 560854.72 | 2055.5 | 0 | 2165.448 | [5 empty] | 1982 | 43 | 187 | 76.2 | 14.28 | 0 | -1.996
569 | -8401303.78 | 560825.43 | 2046.5 | 0 | 2164.225 | [5 empty] | 1983 | 187 | 494 | 76.2 | 45.22 | 0 | -2.046
570 | -8401419.67 | 560760.71 | 2060.5 | 0 | 2162.302 | [5 empty] | 1984 | 494 | 601 | 76.2 | 14.42 | 0 | -2.146
571 | -8401417.19 | 560791.71 | 2044.5 | 0 | 2162.208 | [5 empty] | 1985 | 1 | 602 | 76.2 | 85.23 | 0 | -2.294
572 | -8401416.89 | 560795.41 | 2044.5 | 0 | 2162.198 | [5 empty] | 1986 | 511 | 603 | 76.2 | 106.74 | 0 | -20.2
573 | -8400149.08 | 560870.15 | 2109.5 | 0 | 2177.709 | [5 empty] | 1987 | 603 | 604 | 76.2 | 23.39 | 0 | -20.2
574 | -8400641.5 | 561001.9 | 2085.5 | 0 | 2174.379 | [5 empty] | 1988 | 604 | 605 | 76.2 | 7.99 | 0 | -20.25
575 | -8401179.14 | 560816.14 | 2055.5 | 0.1 | 2165.397 | [5 empty] | 1989 | 605 | 606 | 76.2 | 6.92 | 0 | -20.25
576 | -8401174.47 | 561261.75 | 2054.5 | 0 | 2164.429 | [5 empty] | 1990 | 606 | 607 | 76.2 | 6.18 | 0 | -20.25
577 | -8402837.17 | 561039.87 | 1989.5 | 0 | 2041.607 | [5 empty] | 1991 | 607 | 608 | 76.2 | 6.03 | 0 | -20.25
578 | -8400345.61 | 560890.61 | 2093.5 | 0.05 | 2175.953 | [5 empty] | 1992 | 608 | 609 | 76.2 | 6.69 | 0 | -20.25
579 | -8400297.96 | 560893.54 | 2093.5 | 0 | 2176.163 | [5 empty] | 1993 | 609 | 610 | 76.2 | 26.59 | 0 | -20.25
580 | -8400252.12 | 560823.17 | 2100.5 | 0.05 | 2176.577 | [5 empty] | 1994 | 610 | 611 | 76.2 | 6.52 | 0 | -20.25
581 | -8400259.86 | 560792.86 | 2100.5 | 0 | 2176.8 | [5 empty] | 1995 | 611 | 193 | 76.2 | 100.54 | 0 | -20.3
582 | -8400889.22 | 560794.36 | 2070.5 | 0 | 2168.44 | [5 empty] | 1996 | 78 | 612 | 76.2 | 19.18 | 0 | -3.084
583 | -8401498.11 | 560789.8 | 2034.5 | 0 | 2160.622 | [5 empty] | 1997 | 612 | 613 | 76.2 | 4.93 | 0 | -3.084
584 | -8400988.16 | 560804.62 | 2070.5 | 0 | 2166.668 | [5 empty] | 1998 | 613 | 614 | 76.2 | 13.24 | 0 | -3.084
585 | -8401052.24 | 560807.91 | 2066.5 | 0.05 | 2166.183 | [5 empty] | 1999 | 614 | 615 | 76.2 | 6.42 | 0 | -3.084
586 | -8401143.6 | 560813.43 | 2055.5 | 0.05 | 2165.603 | [5 empty] | 2000 | 615 | 616 | 76.2 | 14.95 | 0 | -3.084
587 | -8401235.65 | 560820.82 | 2048.5 | 0.1 | 2165.191 | [5 empty] | 2001 | 616 | 617 | 76.2 | 2.99 | 0 | -3.084
588 | -8401267.9 | 560823.95 | 2048.5 | 0.05 | 2164.843 | [5 empty] | 2002 | 617 | 618 | 76.2 | 14.55 | 0 | -3.084
589 | -8401271.16 | 560824.26 | 2048.5 | 0 | 2164.81 | [5 empty] | 2003 | 768 | 769 | 76.2 | 9.19 | 0 | 6.767
590 | -8401297.11 | 560825.2 | 2048.5 | 0 | 2164.458 | [5 empty] | 2004 | 602 | 63 | 76.2 | 43.93 | 0 | -2.444
591 | -8401297.84 | 560825.1 | 2048.5 | 0 | 2164.434 | [5 empty] | 2005 | 63 | 619 | 76.2 | 47.61 | 0 | -2.795
592 | -8401441.32 | 560836.02 | 2044.5 | 0 | 2161.916 | [5 empty] | 2006 | 42 | 620 | 76.2 | 8.78 | 0 | 3.038
593 | -8401457.49 | 560834.8 | 2044.5 | 0 | 2161.695 | [5 empty] | 2007 | 620 | 621 | 76.2 | 3.54 | 0 | 3.038
594 | -8401462.56 | 560833.84 | 2044.5 | 0 | 2161.624 | [5 empty] | 2008 | 42 | 623 | 76.2 | 6.26 | 0 | -5.184
595 | -8401471.52 | 560832.15 | 2044.5 | 0.05 | 2161.369 | [5 empty] | 2009 | 623 | 622 | 76.2 | 3.91 | 0 | -5.184
596 | -8401500.49 | 560811.56 | 2034.5 | 0 | 2160.349 | [5 empty] | 2010 | 321 | 625 | 76.2 | 99.74 | 0 | 0.6
597 | -8401489.79 | 560777.57 | 2034.5 | 0.05 | 2160.925 | [5 empty] | 2011 | 625 | 626 | 76.2 | 31.02 | 0 | 0.6
598 | -8401465.95 | 560765.68 | 2060.5 | 0 | 2161.7 | [5 empty] | 2012 | 626 | 624 | 76.2 | 34.54 | 0 | 0.4
599 | -8401451.3 | 560764.11 | 2060.5 | 0 | 2161.89 | [5 empty] | 2013 | 624 | 627 | 76.2 | 34.48 | 0 | 0.4
600 | -8401276.63 | 560748.48 | 2065.5 | 0.05 | 2164.661 | [5 empty] | 2014 | 627 | 628 | 76.2 | 35.94 | 0 | 0.4
601 | -8401300.52 | 560947.53 | 2026.5 | 0 | 2166.018 | [5 empty] | 2015 | 628 | 629 | 76.2 | 68.32 | 0 | 0.35
602 | -8400657.61 | 560695.5 | 2086.5 | 0.15 | 2169.727 | [5 empty] | 2016 | 24 | 626 | 76.2 | 29.29 | 0 | -0.2
603 | -8401773.25 | 560688.45 | 2025.5 | 0 | 2116.054 | [5 empty] | 2017 | 113 | 630 | 76.2 | 9.1 | 0 | 5.045
604 | -8401760.79 | 560678.32 | 2042.5 | 0.05 | 2120.46 | [5 empty] | 2018 | 630 | 631 | 76.2 | 29.55 | 0 | 4.995
605 | -8401753.56 | 560674.91 | 2042.5 | 0 | 2121.972 | [5 empty] | 2019 | 631 | 121 | 101.6 | 124.89 | 0 | -9.791
606 | -8401746.76 | 560673.61 | 2042.5 | 0 | 2123.282 | [5 empty] | 2020 | 121 | 150 | 76.2 | 32.18 | 0 | 4.564
607 | -8401740.6 | 560673.98 | 2042.5 | 0 | 2124.451 | [5 empty] | 2021 | 150 | 632 | 76.2 | 22.53 | 0 | 4.564
608 | -8401735.03 | 560676.29 | 2042.5 | 0 | 2125.593 | [5 empty] | 2022 | 632 | 633 | 76.2 | 164.52 | 0 | 4.564
609 | -8401729.74 | 560680.27 | 2043.5 | 0 | 2126.858 | [5 empty] | 2023 | 633 | 79 | 76.2 | 40.5 | 0 | 4.414
610 | -8401715.56 | 560702.77 | 2043.5 | 0 | 2131.89 | [5 empty] | 2024 | 79 | 634 | 76.2 | 75.03 | 0 | 0.1
611 | -8401711.14 | 560707.56 | 2043.5 | 0.05 | 2133.124 | [5 empty] | 2025 | 634 | 44 | 76.2 | 21.46 | 0 | 0.1
612 | -8402310.02 | 560725.3 | 1972.5 | 0 | 2061.245 | [5 empty] | 2026 | 576 | 58 | 76.2 | 14.66 | 0 | -1.679
613 | -8402311.75 | 560729.91 | 1972.5 | 0 | 2061.277 | [5 empty] | 2027 | 58 | 334 | 76.2 | 4.87 | 0 | -1.679
614 | -8402306.53 | 560742.08 | 1972.5 | 0 | 2061.361 | [5 empty] | 2028 | 553 | 635 | 76.2 | 33.46 | 0 | -0.25
615 | -8402304.01 | 560747.98 | 1972.5 | 0 | 2061.402 | [5 empty] | 2029 | 635 | 636 | 76.2 | 162.5 | 0 | -0.4
616 | -8402305.72 | 560762.83 | 1972.5 | 0 | 2061.497 | [5 empty] | 2030 | 636 | 637 | 76.2 | 11.87 | 0 | -0.45
617 | -8402304.06 | 560765.32 | 1972.5 | 0 | 2061.516 | [5 empty] | 2031 | 637 | 638 | 76.2 | 11.35 | 0 | -0.45
618 | -8402290.03 | 560769.18 | 1972.5 | 0 | 2061.608 | [5 empty] | 2032 | 638 | 639 | 76.2 | 22.6 | 0 | -0.45
619 | -8400631.78 | 560782.37 | 2080.5 | 0 | 2170.166 | [5 empty] | 2033 | 639 | 640 | 76.2 | 44.13 | 0 | -0.5
620 | -8401331.31 | 560890.32 | 2026.5 | 0 | 2166.172 | [5 empty] | 2034 | 640 | 641 | 76.2 | 14.57 | 0 | -0.6
621 | -8401332.35 | 560886.93 | 2026.5 | 0 | 2166.15 | [5 empty] | 2035 | 641 | 642 | 76.2 | 12.7 | 0 | -0.65
622 | -8401325.02 | 560889.74 | 2026.5 | 0 | 2166.39 | [5 empty] | 2036 | 642 | 643 | 76.2 | 16.12 | 0 | -0.65
623 | -8401327.32 | 560892.9 | 2026.5 | 0 | 2166.327 | [5 empty] | 2037 | 643 | 644 | 76.2 | 49.1 | 0 | -0.65
624 | -8401669.63 | 561178.64 | 2065.5 | 0 | 2164.075 | [5 empty] | 2038 | 644 | 645 | 76.2 | 81.22 | 0 | -0.9
625 | -8401626.38 | 561227.91 | 2065.5 | 0 | 2164.093 | [5 empty] | 2039 | 645 | 646 | 76.2 | 22.7 | 0 | -0.95
626 | -8401646.84 | 561204.6 | 2065.5 | 0 | 2164.081 | [5 empty] | 2040 | 646 | 647 | 76.2 | 10.15 | 0 | -0.95
627 | -8401692.37 | 561152.75 | 2066.5 | 0 | 2164.069 | [5 empty] | 2041 | 647 | 648 | 76.2 | 9.9 | 0 | -0.95
628 | -8401714.94 | 561127.03 | 2055.5 | 0.05 | 2164.062 | [5 empty] | 2042 | 648 | 649 | 76.2 | 13.93 | 0 | -0.95
629 | -8401656.08 | 561092.7 | 2060.5 | 0.35 | 2164.053 | [5 empty] | 2043 | 649 | 650 | 76.2 | 17.35 | 0 | -0.95
630 | -8401997.75 | 560727.8 | 1989.5 | 0.05 | 2077.23 | [5 empty] | 2044 | 650 | 651 | 76.2 | 23.43 | 0 | -0.95
631 | -8402004.92 | 560699.13 | 1989.5 | 0 | 2076.786 | [5 empty] | 2045 | 651 | 652 | 76.2 | 27.38 | 0 | -0.95
632 | -8401937.56 | 560553.14 | 1982.5 | 0 | 2077.666 | [5 empty] | 2046 | 652 | 653 | 76.2 | 23.59 | 0 | -0.95
633 | -8402035.97 | 560684.81 | 1989.5 | 0.15 | 2075.561 | [5 empty] | 2047 | 653 | 654 | 76.2 | 24.05 | 0 | -0.95
634 | -8402093.88 | 560776 | 1973.5 | 0 | 2075.072 | [5 empty] | 2048 | 654 | 655 | 76.2 | 13.41 | 0 | -0.95
635 | -8404096.94 | 561737.8 | 1873.5 | 0.15 | 2019.646 | [5 empty] | 2049 | 655 | 656 | 76.2 | 15.48 | 0 | -1.05
636 | -8403934.86 | 561728.5 | 1880.5 | 0.05 | 2019.676 | [5 empty] | 2050 | 656 | 657 | 76.2 | 21.36 | 0 | -1.522
637 | -8403922.99 | 561728.54 | 1880.5 | 0 | 2019.678 | [5 empty] | 2051 | 657 | 658 | 76.2 | 27.36 | 0 | -1.572
638 | -8403911.87 | 561730.83 | 1880.5 | 0 | 2019.681 | [5 empty] | 2052 | 658 | 659 | 76.2 | 24.1 | 0 | -1.572
639 | -8403898.61 | 561734.14 | 1898.5 | 0.05 | 2019.686 | [5 empty] | 2053 | 659 | 660 | 76.2 | 22.42 | 0 | -1.622
640 | -8403856.89 | 561748.51 | 1898.5 | 0.1 | 2019.697 | [5 empty] | 2054 | 660 | 661 | 76.2 | 27.68 | 0 | -1.672
641 | -8403843.6 | 561754.46 | 1898.5 | 0.05 | 2019.703 | [5 empty] | 2055 | 661 | 662 | 76.2 | 25.31 | 0 | -1.772
642 | -8403833.13 | 561761.66 | 1898.5 | 0 | 2019.708 | [5 empty] | 2056 | 662 | 663 | 76.2 | 24.39 | 0 | -1.772
643 | -8403820.73 | 561771.95 | 1898.5 | 0 | 2019.714 | [5 empty] | 2057 | 663 | 664 | 76.2 | 24.25 | 0 | -1.772
644 | -8403785.81 | 561805.53 | 1890.5 | 0.25 | 2019.735 | [5 empty] | 2058 | 664 | 665 | 76.2 | 35.79 | 0 | -1.772
645 | -8403727.26 | 561861.82 | 1890.5 | 0.05 | 2019.794 | [5 empty] | 2059 | 665 | 666 | 76.2 | 36.43 | 0 | -1.772
646 | -8403720.03 | 561866.53 | 1911.5 | 0 | 2019.812 | [5 empty] | 2060 | 666 | 667 | 76.2 | 17.47 | 0 | -1.772
647 | -8403711.46 | 561871.97 | 1911.5 | 0 | 2019.82 | [5 empty] | 2061 | 667 | 668 | 76.2 | 17.87 | 0 | -3.85
648 | -8403702.47 | 561876.11 | 1911.5 | 0 | 2019.828 | [5 empty] | 2062 | 668 | 669 | 76.2 | 19.45 | 0 | -1.108
649 | -8403689.48 | 561881.13 | 1911.5 | 0 | 2019.839 | [5 empty] | 2063 | 669 | 670 | 76.2 | 17.89 | 0 | -1.108
650 | -8403672.76 | 561885.76 | 1911.5 | 0 | 2019.853 | [5 empty] | 2064 | 670 | 671 | 76.2 | 18.96 | 0 | -1.158
651 | -8403649.32 | 561885.91 | 1911.5 | 0 | 2019.872 | [5 empty] | 2065 | 671 | 672 | 76.2 | 11.5 | 0 | -1.158
652 | -8403623.64 | 561882.92 | 1920.5 | 0 | 2019.894 | [5 empty] | 2066 | 672 | 673 | 76.2 | 43.22 | 0 | 0.1
653 | -8403600.94 | 561876.51 | 1920.5 | 0 | 2019.913 | [5 empty] | 2067 | 673 | 674 | 76.2 | 9.36 | 0 | 0.1
654 | -8403578.4 | 561868.14 | 1920.5 | 0 | 2019.932 | [5 empty] | 2068 | 674 | 675 | 76.2 | 13.08 | 0 | 0.1
655 | -8403565.71 | 561863.81 | 1920.5 | 0.1 | 2019.943 | [5 empty] | 2069 | 675 | 676 | 76.2 | 16.72 | 0 | 0.05
656 | -8403550.61 | 561860.44 | 1920.5 | 0 | 2019.957 | [5 empty] | 2070 | 677 | 678 | 76.2 | 12.92 | 0 | -0.05
657 | -8403529.29 | 561859.49 | 1921.5 | 0.05 | 2019.996 | [5 empty] | 2071 | 678 | 679 | 76.2 | 27.12 | 0 | -0.05
658 | -8403501.97 | 561857.99 | 1921.5 | 0 | 2020.049 | [5 empty] | 2072 | 679 | 680 | 76.2 | 11.13 | 0 | -0.15
659 | -8403477.94 | 561856.2 | 1921.5 | 0.05 | 2020.096 | [5 empty] | 2073 | 680 | 681 | 76.2 | 11.39 | 0 | -0.15
660 | -8403455.68 | 561853.51 | 1921.5 | 0.05 | 2020.142 | [5 empty] | 2074 | 681 | 682 | 76.2 | 22.5 | 0 | -0.15
661 | -8403430.16 | 561847.69 | 1912.5 | 0.1 | 2020.201 | [5 empty] | 2075 | 682 | 683 | 76.2 | 16.24 | 0 | -0.25
662 | -8403406.27 | 561839.33 | 1912.5 | 0 | 2020.262 | [5 empty] | 2076 | 683 | 684 | 76.2 | 20.49 | 0 | -0.3
663 | -8403383.58 | 561830.38 | 1912.5 | 0 | 2020.32 | [5 empty] | 2077 | 684 | 685 | 76.2 | 17.81 | 0 | -0.35
664 | -8403361.63 | 561820.07 | 1912.5 | 0 | 2020.378 | [5 empty] | 2078 | 685 | 686 | 76.2 | 51.98 | 0 | -0.4
665 | -8403332.07 | 561800.81 | 1906.5 | 0 | 2020.463 | [5 empty] | 2079 | 686 | 687 | 76.2 | 27.39 | 0 | -0.55
666 | -8403309.98 | 561786.18 | 1931.5 | 0 | 2020.55 | [5 empty] | 2080 | 687 | 688 | 76.2 | 14.68 | 0 | -0.55
667 | -8403295.35 | 561776.62 | 1931.5 | 0 | 2020.592 | [5 empty] | 2081 | 688 | 689 | 76.2 | 14.96 | 0 | -0.55
668 | -8403279.6 | 561768.19 | 1931.5 | 0 | 2020.76 | [5 empty] | 2082 | 689 | 690 | 76.2 | 19.29 | 0 | -0.55
669 | -8403261.09 | 561762.22 | 1931.5 | 0 | 2020.781 | [5 empty] | 2083 | 690 | 691 | 76.2 | 19.91 | 0 | -0.55
670 | -8403245.78 | 561760.05 | 1922.5 | 0.05 | 2020.799 | [5 empty] | 2084 | 691 | 692 | 76.2 | 31.52 | 0 | -0.6
671 | -8403226.82 | 561760.21 | 1922.5 | 0 | 2020.821 | [5 empty] | 2085 | 692 | 693 | 76.2 | 17.28 | 0 | -0.6
672 | -8403215.33 | 561760.65 | 1922.5 | 0.15 | 2020.834 | [5 empty] | 2086 | 693 | 694 | 76.2 | 11.05 | 0 | -7.517
673 | -8403172.49 | 561766.32 | 1922.5 | 0 | 2020.833 | [5 empty] | 2087 | 694 | 695 | 76.2 | 13.69 | 0 | -7.567
674 | -8403163.67 | 561765.43 | 1925.5 | 0 | 2020.833 | [5 empty] | 2088 | 695 | 149 | 101.6 | 38.66 | 0 | -18.65
675 | -8403150.84 | 561762.89 | 1925.5 | 0.05 | 2020.833 | [5 empty] | 2089 | 344 | 54 | 76.2 | 5.63 | 0 | -3.45
676 | -8403134.59 | 561758.9 | 1925.5 | 0.05 | 2020.833 | [5 empty] | 2090 | 54 | 696 | 76.2 | 7.84 | 0 | -2.604
677 | -8402501.14 | 561014.23 | 1958.5 | 0.05 | 2062.614 | [5 empty] | 2091 | 696 | 697 | 76.2 | 9.43 | 0 | -2.604
678 | -8402495.39 | 561002.66 | 1958.5 | 0 | 2062.614 | [5 empty] | 2092 | 697 | 698 | 76.2 | 9.13 | 0 | -2.604
679 | -8402485.11 | 560977.56 | 1958.5 | 0.1 | 2062.614 | [5 empty] | 2093 | 698 | 699 | 76.2 | 20.39 | 0 | -2.604
680 | -8402479.67 | 560967.85 | 1958.5 | 0 | 2062.614 | [5 empty] | 2094 | 699 | 458 | 76.2 | 15.92 | 0 | -2.604
681 | -8402472.01 | 560959.41 | 1958.5 | 0 | 2062.614 | [5 empty] | 2095 | 11 | 56 | 76.2 | 19.53 | 0 | 2.854
682 | -8402462 | 560950.35 | 1976.5 | 0.1 | 2062.615 | [5 empty] | 2096 | 387 | 11 | 76.2 | 13.23 | 0 | 2.854
683 | -8402449.02 | 560940.59 | 1976.5 | 0.05 | 2062.616 | [5 empty] | 2097 | 621 | 700 | 76.2 | 5.27 | 0 | 3.038
684 | -8402434.98 | 560925.66 | 1976.5 | 0.05 | 2062.618 | [5 empty] | 2098 | 701 | 702 | 76.2 | 7.02 | 0 | 3.038
685 | -8402424.83 | 560911.04 | 1976.5 | 0.05 | 2062.621 | [5 empty] | 2099 | 702 | 480 | 76.2 | 13.81 | 0 | 3.038
686 | -8402399.22 | 560869.54 | 1958.5 | 0.15 | 2062.63 | [5 empty] | 2100 | 35 | 703 | 76.2 | 6.58 | 0 | -5.184
687 | -8402389.6 | 560858.19 | 1981.5 | 0 | 2062.639 | [5 empty] | 2101 | 703 | 486 | 76.2 | 9.95 | 0 | -5.184
688 | -8402379.26 | 560847.77 | 1981.5 | 0 | 2062.643 | [5 empty] | 2102 | 601 | 36 | 76.2 | 10.6 | 0 | -2.146
689 | -8402367.66 | 560838.33 | 1981.5 | 0 | 2062.648 | [5 empty] | 2103 | 36 | 704 | 76.2 | 12.92 | 0 | -2.146
690 | -8402352.45 | 560826.46 | 1981.5 | 0 | 2062.654 | [5 empty] | 2104 | 704 | 705 | 76.2 | 8.48 | 0 | -2.146
691 | -8402335.52 | 560815.99 | 1981.5 | 0.05 | 2062.66 | [5 empty] | 2105 | 705 | 706 | 76.2 | 7.91 | 0 | -2.146
692 | -8402316.15 | 560806.54 | 1958.5 | 0 | 2062.671 | [5 empty] | 2106 | 707 | 42 | 76.2 | 16.56 | 0 | -2.146
693 | -8402299.73 | 560801.16 | 1958.5 | 0 | 2062.678 | [5 empty] | 2107 | 706 | 707 | 76.2 | 5.89 | 0 | -2.146
694 | -8402288.94 | 560798.77 | 1958.5 | 0.05 | 2063.024 | [5 empty] | 2108 | 709 | 708 | 76.2 | 9.8 | 0 | -2.408
695 | -8402275.36 | 560797.05 | 1958.5 | 0 | 2063.458 | [5 empty] | 2109 | 708 | 710 | 76.2 | 16.32 | 0 | -3.758
696 | -8401031.97 | 561196.35 | 2052.5 | 0 | 2165.585 | [5 empty] | 2110 | 710 | 37 | 76.2 | 98.43 | 0 | -3.808
697 | -8401023.9 | 561191.46 | 2052.5 | 0 | 2165.63 | [5 empty] | 2111 | 37 | 711 | 76.2 | 76.59 | 0 | -3.453
698 | -8401016.37 | 561187.26 | 2049.5 | 0 | 2165.673 | [5 empty] | 2112 | 711 | 712 | 76.2 | 31.72 | 0 | -5.124
699 | -8400997.14 | 561180.51 | 2049.5 | 0 | 2165.769 | [5 empty] | 2113 | 712 | 573 | 76.2 | 33.19 | 0 | -4.761
700 | -8401335.04 | 560882.39 | 2026.5 | 0 | 2166.117 | [5 empty] | 2114 | 573 | 713 | 76.2 | 16.72 | 0 | -4.57
701 | -8401339.63 | 560875.8 | 2026.5 | 0 | 2166.068 | [5 empty] | 2115 | 713 | 81 | 76.2 | 14.08 | 0 | -4.57
702 | -8401345.76 | 560872.37 | 2026.5 | 0 | 2166.024 | [5 empty] | 2116 | 81 | 714 | 76.2 | 17.81 | 0 | -4.055
703 | -8401313.81 | 560888.5 | 2026.5 | 0 | 2166.58 | [5 empty] | 2117 | 714 | 83 | 76.2 | 17.82 | 0 | -4.055
704 | -8401320 | 560934.36 | 2026.5 | 0 | 2166.096 | [5 empty] | 2118 | 83 | 18 | 76.2 | 41.69 | 0 | -3.771
705 | -8401325.85 | 560928.22 | 2026.5 | 0 | 2166.125 | [5 empty] | 2119 | 18 | 105 | 76.2 | 35 | 0 | -3.694
706 | -8401329.48 | 560921.19 | 2026.5 | 0 | 2166.151 | [5 empty] | 2120 | 105 | 535 | 76.2 | 37.32 | 0 | -3.101
707 | -8401330.38 | 560915.37 | 2026.5 | 0 | 2166.171 | [5 empty] | 2121 | 535 | 715 | 76.2 | 37.32 | 0 | -2.023
708 | -8400382.06 | 560968.09 | 2094.5 | 0 | 2175.097 | [5 empty] | 2122 | 716 | 515 | 76.2 | 3.28 | 0 | 1.602
709 | -8400389 | 560975.02 | 2094.5 | 0.05 | 2175.057 | [5 empty] | 2123 | 515 | 717 | 76.2 | 53.88 | 0 | 2.125
710 | -8400371.08 | 560957.11 | 2089.5 | 0.05 | 2175.245 | [5 empty] | 2124 | 22 | 718 | 76.2 | 62.65 | 0 | 0.781
711 | -8400210.04 | 560891.72 | 2105.5 | 0 | 2176.752 | [5 empty] | 2125 | 718 | 512 | 76.2 | 38.68 | 0 | 0.956
712 | -8400180.37 | 560881.22 | 2109.5 | 0 | 2177.251 | [5 empty] | 2126 | 717 | 122 | 76.2 | 52.4 | 0 | -0.251
713 | -8400133.41 | 560865.15 | 2106.5 | 0 | 2177.924 | [5 empty] | 2127 | 512 | 719 | 76.2 | 28.93 | 0 | -1.611
714 | -8400102.79 | 560856.41 | 2106.5 | 0 | 2178.289 | [5 empty] | 2128 | 719 | 720 | 76.2 | 10.64 | 0 | -2.39
715 | -8399941.96 | 560811.89 | 2121.5 | 0 | 2179.512 | [5 empty] | 2129 | 720 | 721 | 76.2 | 33.29 | 0 | -1.934
716 | -8400516.86 | 560972.53 | 2091.5 | 0 | 2174.847 | [5 empty] | 2130 | 721 | 722 | 76.2 | 2.39 | 0 | -2.036
717 | -8400572.23 | 560985.32 | 2085.5 | 0 | 2174.664 | [5 empty] | 2131 | 723 | 724 | 76.2 | 95.97 | 0 | 0.05
718 | -8400922.39 | 561015.14 | 2065.5 | 0.05 | 2173.095 | [5 empty] | 2132 | 724 | 725 | 76.2 | 45.96 | 0 | 0.029
719 | -8400910.07 | 560975.95 | 2065.5 | 0 | 2173.122 | [5 empty] | 2133 | 725 | 726 | 76.2 | 99.09 | 0 | 0.06
720 | -8400899.65 | 560973.82 | 2065.5 | 0 | 2173.165 | [5 empty] | 2134 | 726 | 363 | 76.2 | 32.38 | 0 | 0.06
721 | -8400867.04 | 560967.16 | 2065.5 | 0 | 2173.257 | [5 empty] | 2135 | 179 | 5 | 76.2 | 33.55 | 0 | 0.338
722 | -8400864.7 | 560966.68 | 2065.5 | 0 | 2173.265 | [5 empty] | 2136 | 5 | 10 | 76.2 | 34.15 | 0 | 0.518
723 | -8400442.59 | 560678.76 | 2103.5 | 0.1 | 2170.255 | [5 empty] | 2137 | 531 | 377 | 76.2 | 101.57 | 0 | 1.418
724 | -8400346.98 | 560670.71 | 2105.5 | 0.05 | 2170.255 | [5 empty] | 2138 | 495 | 727 | 76.2 | 25.8 | 0 | -2.843
725 | -8400301.18 | 560666.84 | 2105.5 | 0 | 2170.254 | [5 empty] | 2139 | 727 | 728 | 76.2 | 8.66 | 0 | -2.893
726 | -8400202.68 | 560658.52 | 2112.5 | 0 | 2170.254 | [5 empty] | 2140 | 728 | 729 | 76.2 | 55.18 | 0 | -2.943
727 | -8400701.39 | 561047.94 | 2077.5 | 0 | 2173.773 | [5 empty] | 2141 | 729 | 171 | 76.2 | 39.16 | 0 | -2.993
728 | -8400692.76 | 561048.5 | 2077.5 | 0.05 | 2173.823 | [5 empty] | 2142 | 730 | 731 | 76.2 | 21.06 | 0 | -2.007
729 | -8400646.56 | 561077.31 | 2068.5 | 0.05 | 2174.146 | [5 empty] | 2143 | 731 | 732 | 76.2 | 15.02 | 0 | -2.007
730 | -8400575.8 | 561088.26 | 2068.5 | 0 | 2174.62 | [5 empty] | 2144 | 732 | 733 | 76.2 | 34.6 | 0 | -1.538
731 | -8400555.01 | 561084.91 | 2068.5 | 0 | 2174.683 | [5 empty] | 2145 | 733 | 734 | 76.2 | 42.76 | 0 | -1.588
732 | -8400542.09 | 561080.15 | 2074.5 | 0 | 2174.727 | [5 empty] | 2146 | 734 | 735 | 76.2 | 25.04 | 0 | -1.358
733 | -8400509.62 | 561068.18 | 2074.5 | 0.05 | 2174.792 | [5 empty] | 2147 | 735 | 736 | 76.2 | 44.77 | 0 | -1.408
734 | -8400474.53 | 561050.63 | 2091.5 | 0 | 2174.876 | [5 empty] | 2148 | 736 | 709 | 76.2 | 45.6 | 0 | -1.408
735 | -8400452.29 | 561039.51 | 2094.5 | 0.05 | 2174.913 | [5 empty] | 2149 | 518 | 715 | 76.2 | 49.1 | 0 | 2.023
736 | -8400421.24 | 561007.27 | 2094.5 | 0 | 2174.984 | [5 empty] | 2150 | 578 | 737 | 76.2 | 10.19 | 0 | -2.314
737 | -8400342.12 | 560900.18 | 2093.5 | 0 | 2175.992 | [5 empty] | 2151 | 737 | 579 | 76.2 | 44.66 | 0 | -2.314
738 | -8402578.23 | 560878 | 1995.5 | 0 | 2051.491 | [5 empty] | 2152 | 581 | 372 | 76.2 | 37.66 | 0 | -2.656
739 | -8402598.53 | 560893.68 | 1995.5 | 0 | 2050.666 | [5 empty] | 2153 | 711 | 12 | 76.2 | 39.76 | 0 | 1.67
740 | -8402557.99 | 560871.91 | 1995.5 | 0 | 2051.725 | [5 empty] | 2154 | 12 | 580 | 76.2 | 41.53 | 0 | 1.67
741 | -8402536.28 | 560863.84 | 2015.5 | 0 | 2053.074 | [5 empty] | 2155 | 740 | 741 | 76.2 | 30.6 | 0 | -9.083
742 | -8402406.26 | 560781.39 | 1981.5 | 0.25 | 2054.817 | [5 empty] | 2156 | 741 | 742 | 101.6 | 157.67 | 0 | -9.083
743 | -8402360.14 | 560735.19 | 1995.5 | 0.15 | 2057.909 | [5 empty] | 2157 | 742 | 743 | 76.2 | 66.77 | 0 | -9.333
744 | -8402318.99 | 560700.08 | 1972.5 | 0 | 2060.71 | [5 empty] | 2158 | 743 | 744 | 76.2 | 58.78 | 0 | -9.483
745 | -8402313.31 | 560697.3 | 1972.5 | 0 | 2061.011 | [5 empty] | 2159 | 744 | 745 | 76.2 | 6.32 | 0 | -9.483
746 | -8402308.07 | 560696.05 | 1972.5 | 0 | 2061.268 | [5 empty] | 2160 | 745 | 746 | 76.2 | 5.39 | 0 | -9.483
747 | -8402301.98 | 560696.39 | 1972.5 | 0 | 2061.651 | [5 empty] | 2161 | 746 | 747 | 76.2 | 6.1 | 0 | -11.033
748 | -8402294.5 | 560699.94 | 1972.5 | 0 | 2061.781 | [5 empty] | 2162 | 747 | 748 | 101.6 | 8.28 | 0 | -11.033
749 | -8402290.17 | 560704.26 | 1972.5 | 0 | 2061.876 | [5 empty] | 2163 | 748 | 749 | 101.6 | 6.12 | 0 | -11.033
750 | -8402286.29 | 560711.14 | 1972.5 | 0 | 2062 | [5 empty] | 2164 | 758 | 564 | 76.2 | 7.76 | 0 | 6.867
751 | -8402280.12 | 560732.3 | 1972.5 | 0 | 2062.346 | [5 empty] | 2165 | 749 | 750 | 101.6 | 7.89 | 0 | -11.033
752 | -8402278.68 | 560742.78 | 1972.5 | 0 | 2062.512 | [5 empty] | 2166 | 750 | 751 | 101.6 | 22.05 | 0 | -11.033
753 | -8402278.65 | 560750.39 | 1972.5 | 0 | 2062.631 | [5 empty] | 2167 | 751 | 752 | 101.6 | 10.58 | 0 | -11.033
754 | -8402283.16 | 560783.09 | 1958.5 | 0.05 | 2063.194 | [5 empty] | 2168 | 752 | 753 | 101.6 | 7.61 | 0 | -11.033
755 | -8402282.55 | 560787.27 | 1958.5 | 0 | 2063.26 | [5 empty] | 2169 | 753 | 754 | 101.6 | 35.85 | 0 | -11.033
756 | -8402280.47 | 560792.65 | 1958.5 | 0 | 2063.352 | [5 empty] | 2170 | 754 | 755 | 101.6 | 4.22 | 0 | -11.083
757 | -8402296.29 | 560796.83 | 1958.5 | 0.05 | 2062.529 | [5 empty] | 2171 | 757 | 758 | 76.2 | 7.65 | 0 | 6.867
758 | -8402293.61 | 560789.66 | 1958.5 | 0 | 2062.325 | [5 empty] | 2172 | 755 | 756 | 101.6 | 5.76 | 0 | -11.083
759 | -8402287.04 | 560748.3 | 1972.5 | 0.05 | 2061.415 | [5 empty] | 2173 | 756 | 695 | 101.6 | 6.74 | 0 | -11.083
760 | -8402286.74 | 560741 | 1972.5 | 0 | 2061.35 | [5 empty] | 2174 | 794 | 200 | 76.2 | 1.31 | 0 | 8.818
761 | -8402287.79 | 560735.02 | 1972.5 | 0 | 2061.296 | [5 empty] | 2175 | 564 | 618 | 76.2 | 19.14 | 0 | 6.867
762 | -8402293.61 | 560713.82 | 1972.5 | 0 | 2061.052 | [5 empty] | 2176 | 618 | 759 | 76.2 | 21.09 | 0 | 3.784
763 | -8402296.45 | 560708.15 | 1972.5 | 0 | 2060.885 | [5 empty] | 2177 | 759 | 760 | 76.2 | 7.31 | 0 | 3.734
764 | -8402301.22 | 560704.72 | 1972.5 | 0 | 2060.731 | [5 empty] | 2178 | 760 | 761 | 76.2 | 6.07 | 0 | 3.734
765 | -8402306.3 | 560704.26 | 1972.5 | 0 | 2060.597 | [5 empty] | 2179 | 761 | 78 | 76.2 | 19.27 | 0 | 3.734
766 | -8402312.57 | 560706.06 | 1972.5 | 0 | 2060.426 | [5 empty] | 2180 | 78 | 762 | 76.2 | 2.72 | 0 | 6.817
767 | -8402318.79 | 560710.84 | 1972.5 | 0 | 2060.219 | [5 empty] | 2181 | 762 | 763 | 76.2 | 6.34 | 0 | 6.817
768 | -8402351.08 | 560737.57 | 1995.5 | 0.05 | 2058.757 | [5 empty] | 2182 | 763 | 764 | 76.2 | 5.88 | 0 | 6.817
769 | -8402357.81 | 560743.83 | 1995.5 | 0 | 2058.519 | [5 empty] | 2183 | 764 | 765 | 76.2 | 5.1 | 0 | 6.817
770 | -8402362.73 | 560749.66 | 1995.5 | 0.05 | 2058.321 | [5 empty] | 2184 | 765 | 766 | 76.2 | 6.52 | 0 | 6.817
771 | -8402394.07 | 560785.93 | 1981.5 | 0 | 2057.043 | [5 empty] | 2185 | 766 | 767 | 76.2 | 7.84 | 0 | 6.817
772 | -8402401.24 | 560792.5 | 1981.5 | 0 | 2056.794 | [5 empty] | 2186 | 767 | 104 | 76.2 | 26.14 | 0 | 6.817
773 | -8402408.27 | 560797.13 | 1981.5 | 0 | 2056.579 | [5 empty] | 2187 | 104 | 768 | 76.2 | 29.5 | 0 | 6.817
774 | -8402443.04 | 560815.5 | 2003.5 | 0 | 2055.425 | [5 empty] | 2188 | 769 | 770 | 76.2 | 7.62 | 0 | 6.767
775 | -8402479.77 | 560834.9 | 2003.5 | 0 | 2054.363 | [5 empty] | 2189 | 770 | 771 | 76.2 | 49.94 | 0 | 6.717
776 | -8402487.84 | 560839.67 | 2003.5 | 0.05 | 2054.122 | [5 empty] | 2190 | 771 | 772 | 76.2 | 9.72 | 0 | 6.717
777 | -8402496.04 | 560844.76 | 2003.5 | 0 | 2053.879 | [5 empty] | 2191 | 772 | 773 | 76.2 | 8.41 | 0 | 6.717
778 | -8402543.82 | 560877.3 | 1995.5 | 0 | 2052.405 | [5 empty] | 2192 | 773 | 774 | 76.2 | 45.07 | 0 | 6.717
779 | -8402553.07 | 560882.53 | 1995.5 | 0 | 2052.137 | [5 empty] | 2193 | 774 | 775 | 76.2 | 41.53 | 0 | 6.717
780 | -8402562.92 | 560886.26 | 1995.5 | 0 | 2051.87 | [5 empty] | 2194 | 775 | 776 | 76.2 | 9.38 | 0 | 6.717
781 | -8402570.08 | 560888.15 | 1995.5 | 0 | 2051.684 | [5 empty] | 2195 | 776 | 777 | 76.2 | 9.65 | 0 | 6.667
782 | -8402578.1 | 560889.72 | 1995.5 | 0 | 2051.477 | [5 empty] | 2196 | 777 | 778 | 76.2 | 58.36 | 0 | 6.667
783 | -8402602.61 | 560881.53 | 1995.5 | 0 | 2050.864 | [5 empty] | 2197 | 778 | 779 | 76.2 | 10.63 | 0 | 6.667
784 | -8402594.32 | 560871.76 | 1995.5 | 0 | 2051.02 | [5 empty] | 2198 | 779 | 780 | 76.2 | 10.54 | 0 | 6.667
785 | -8402587.73 | 560871.12 | 1995.5 | 0 | 2051.077 | [5 empty] | 2199 | 780 | 781 | 76.2 | 7.4 | 0 | 6.667
786 | -8402582.16 | 560873.43 | 1995.5 | 0 | 2051.284 | [5 empty] | 2200 | 781 | 782 | 76.2 | 8.17 | 0 | 6.667
787 | -8402580.96 | 560893.57 | 1995.5 | 0 | 2051.315 | [5 empty] | 2201 | 133 | 783 | 76.2 | 6.62 | 0 | -4.98
788 | -8402576.77 | 560883.85 | 1995.5 | 0 | 2051.484 | [5 empty] | 2202 | 783 | 15 | 76.2 | 6.63 | 0 | -4.98
789 | -8402585.02 | 560896.13 | 1995.5 | 0 | 2051.153 | [5 empty] | 2203 | 15 | 784 | 101.6 | 6.63 | 0 | -7.906
790 | -8402589.73 | 560897.03 | 1995.5 | 0 | 2050.99 | [5 empty] | 2204 | 784 | 785 | 101.6 | 6.62 | 0 | -7.906
791 | -8402594.45 | 560896.18 | 1995.5 | 0 | 2050.828 | [5 empty] | 2205 | 785 | 786 | 76.2 | 6.03 | 0 | -7.906
792 | -8401505.69 | 560815.46 | 2034.5 | 0 | 2160.234 | [5 empty] | 2206 | 786 | 738 | 76.2 | 6.03 | 0 | -7.906
793 | -8401506.9 | 560814.99 | 2034.5 | 0 | 2160.179 | [5 empty] | 2207 | 738 | 788 | 76.2 | 6.02 | 0 | 1.177
794 | -8401507.93 | 560814.17 | 2034.5 | 0 | 2160.125 | [5 empty] | 2208 | 789 | 790 | 76.2 | 4.8 | 0 | 7.844
795 | -8401509.04 | 560811.72 | 2034.5 | 0 | 2160.094 | [5 empty] | 2209 | 788 | 782 | 76.2 | 6.03 | 0 | 1.177
796 | -8401508.95 | 560810.3 | 2034.5 | 0 | 2160.118 | [5 empty] | 2210 | 782 | 787 | 76.2 | 4.79 | 0 | 7.844
797 | -8401508.41 | 560808.99 | 2034.5 | 0 | 2160.143 | [5 empty] | 2211 | 787 | 789 | 76.2 | 4.8 | 0 | 7.844
798 | -8401506.46 | 560807.32 | 2034.5 | 0 | 2160.188 | [5 empty] | 2212 | 790 | 791 | 76.2 | 4.8 | 0 | 7.844
799 | -8401505.33 | 560807.02 | 2034.5 | 0 | 2160.208 | [5 empty] | 2213 | 791 | 739 | 76.2 | 4.79 | 0 | 7.844
800 | -8401504.16 | 560807.02 | 2034.5 | 0 | 2160.228 | [5 empty] | 2214 | 563 | 792 | 76.2 | 1.31 | 0 | 8.818
801 | -8401501.94 | 560808.05 | 2034.5 | 0 | 2160.274 | [5 empty] | 2215 | 792 | 793 | 76.2 | 1.3 | 0 | 8.818
802 | -8401501.1 | 560809.05 | 2034.5 | 0 | 2160.299 | [5 empty] | 2216 | 793 | 794 | 76.2 | 1.31 | 0 | 8.818
803 | -8401500.6 | 560810.25 | 2034.5 | 0 | 2160.324 | [5 empty] | 2217 | 200 | 795 | 101.6 | 1.41 | 0 | -11.582
804 | -8401500.74 | 560812.72 | 2034.5 | 0 | 2160.348 | [5 empty] | 2218 | 795 | 796 | 101.6 | 1.42 | 0 | -11.582
805 | -8401501.28 | 560813.77 | 2034.5 | 0 | 2160.346 | [5 empty] | 2219 | 796 | 797 | 101.6 | 1.43 | 0 | -11.582
806 | -8401502.09 | 560814.63 | 2034.5 | 0 | 2160.345 | [5 empty] | 2220 | 797 | 472 | 101.6 | 1.42 | 0 | -11.582
807 | -8401884.72 | 560620.91 | 1994.5 | 0.05 | 2083.323 | [5 empty] | 2221 | 472 | 798 | 101.6 | 1.17 | 0 | -11.682
808 | -8401891.89 | 560659.13 | 1994.5 | 0 | 2085.041 | [5 empty] | 2222 | 798 | 799 | 101.6 | 1.16 | 0 | -11.682
809 | -8401939.66 | 560726.01 | 2006.5 | 0.05 | 2088.709 | [5 empty] | 2223 | 799 | 800 | 101.6 | 1.17 | 0 | -11.682
810 | -8401946.83 | 560751.1 | 2006.5 | 0.05 | 2089.867 | [5 empty] | 2224 | 800 | 188 | 101.6 | 1.17 | 0 | -11.682
811 | -8400871.1 | 560759.42 | 2080.5 | 0.1 | 2168.566 | [5 empty] | 2225 | 188 | 801 | 76.2 | 1.31 | 0 | -5.745
812 | -8400813.27 | 560749.2 | 2083.5 | 0.05 | 2168.828 | [5 empty] | 2226 | 801 | 802 | 76.2 | 1.31 | 0 | -5.745
813 | -8400774.69 | 560782.46 | 2075.5 | 0.05 | 2169.417 | [5 empty] | 2227 | 802 | 803 | 76.2 | 1.3 | 0 | -5.745
814 | -8400721.99 | 560764.13 | 2086.5 | 0 | 2169.688 | [5 empty] | 2228 | 803 | 596 | 76.2 | 1.31 | 0 | -5.745
815 | -8400687.19 | 560739.66 | 2086.5 | 0.05 | 2169.87 | [5 empty] | 2229 | 596 | 804 | 76.2 | 1.19 | 0 | 1.262
816 | -8400665.13 | 560798.31 | 2079.5 | 0 | 2170.142 | [5 empty] | 2230 | 804 | 805 | 76.2 | 1.18 | 0 | 1.262
817 | -8400667.53 | 560791.91 | 2079.5 | 0 | 2170.13 | [5 empty] | 2231 | 805 | 806 | 76.2 | 1.18 | 0 | 1.262
818 | -8400684.8 | 560746.03 | 2086.5 | 0 | 2169.907 | [5 empty] | 2232 | 806 | 474 | 76.2 | 1.19 | 0 | 1.262
819 | -8400626.29 | 560781.38 | 2080.5 | 0 | 2170.219 | [5 empty] | 2233 | 474 | 563 | 76.2 | 1.31 | 0 | 8.818
820 | -8400477.65 | 560720.5 | 2088.5 | 0 | 2170.26 | [5 empty] | 2234 | 134 | 631 | 101.6 | 28.67 | 0 | -14.786
821 | -8400607.76 | 560868.68 | 2079.5 | 0 | 2174.625 | [5 empty] | 2235 | 121 | 31 | 101.6 | 36.39 | 0 | -14.405
822 | -8400733.08 | 560731.56 | 2086.5 | 0 | 2169.436 | [5 empty] | 2236 | 127 | 807 | 101.6 | 34.49 | 0 | -19.5
823 | -8400641.95 | 560878.86 | 2079.5 | 0.05 | 2174.577 | [5 empty] | 2237 | 807 | 808 | 101.6 | 38.89 | 0 | -19.55
824 | -8400523.08 | 560849.94 | 2084.5 | 0.05 | 2175.045 | [5 empty] | 2238 | 808 | 809 | 101.6 | 83.06 | 0 | -19.55
825 | -8400417.93 | 560827.47 | 2085.5 | 0.05 | 2175.737 | [5 empty] | 2239 | 809 | 810 | 101.6 | 26.09 | 0 | -19.6
826 | -8400359.93 | 560815.35 | 2091.5 | 0 | 2176.11 | [5 empty] | 2240 | 810 | 160 | 101.6 | 19.38 | 0 | -19.65
827 | -8400219.15 | 560782.46 | 2100.5 | 0.05 | 2177.269 | [5 empty] | 2241 | 160 | 516 | 76.2 | 12.42 | 0 | -12.358
828 | -8400191.45 | 560775.38 | 2100.5 | 0 | 2177.653 | [5 empty] | 2242 | 516 | 517 | 76.2 | 28.34 | 0 | -11.235
829 | -8400159.52 | 560768.69 | 2105.5 | 0 | 2178.044 | [5 empty] | 2243 | 517 | 510 | 76.2 | 25.29 | 0 | -11.423
830 | -8400031.86 | 560738.15 | 2109.5 | 0 | 2179.38 | [5 empty] | 2244 | 510 | 511 | 101.6 | 26.14 | 0 | -15.246
831 | -8399811.47 | 560685 | 2119.5 | 0 | 2184.772 | [5 empty] | 2245 | 93 | 117 | 76.2 | 120.94 | 0 | -3.888
832 | -8402665.42 | 560893.95 | 1999.5 | 0 | 2047.826 | [5 empty] | 2246 | 117 | 1 | 76.2 | 83.68 | 0 | -3.301
833 | -8402663.5 | 560885.7 | 1999.5 | 0 | 2047.801 | [5 empty] | 2247 | 812 | 117 | 76.2 | 39.07 | 0 | 0.787
834 | -8402663.1 | 560871.03 | 1999.5 | 0 | 2047.759 | [5 empty] | 2248 | 562 | 813 | 76.2 | 78.78 | 0 | -2.576
835 | -8402665.52 | 560857.43 | 2002.5 | 0 | 2047.718 | [5 empty] | 2249 | 813 | 814 | 76.2 | 56.87 | 0 | -2.625
836 | -8402669.91 | 560845.25 | 2002.5 | 0 | 2047.681 | [5 empty] | 2250 | 561 | 128 | 76.2 | 135.39 | 0 | -3.142
837 | -8402675.06 | 560831.02 | 2002.5 | 0 | 2047.641 | [5 empty] | 2251 | 103 | 815 | 76.2 | 41.13 | 0 | -2.787
838 | -8402676.54 | 560816.38 | 2002.5 | 0 | 2047.602 | [5 empty] | 2252 | 128 | 136 | 76.2 | 9.36 | 0 | -3.723
839 | -8402676.24 | 560801.75 | 2002.5 | 0.05 | 2047.563 | [5 empty] | 2253 | 136 | 816 | 76.2 | 42.94 | 0 | 1.477
840 | -8402668.78 | 560741.44 | 2003.5 | 0 | 2047.432 | [5 empty] | 2254 | 816 | 817 | 76.2 | 6.84 | 0 | 1.477
841 | -8402671.19 | 560728.42 | 2003.5 | 0 | 2047.417 | [5 empty] | 2255 | 817 | 818 | 76.2 | 49.52 | 0 | 2.536
842 | -8402671.47 | 560726.9 | 2003.5 | 0 | 2047.415 | [5 empty] | 2256 | 818 | 815 | 76.2 | 6.8 | 0 | 2.837
843 | -8402675.35 | 560715.17 | 2003.5 | 0 | 2047.4 | [5 empty] | 2257 | 817 | 619 | 76.2 | 37.02 | 0 | -1.059
844 | -8402689.19 | 560693.26 | 2003.5 | 0 | 2047.369 | [5 empty] | 2258 | 619 | 819 | 76.2 | 5.58 | 0 | -3.854
845 | -8402695.35 | 560683.51 | 2003.5 | 0 | 2047.358 | [5 empty] | 2259 | 819 | 548 | 76.2 | 40.17 | 0 | -1.126
846 | -8402702.82 | 560672.77 | 2006.5 | 0.05 | 2047.345 | [5 empty] | 2260 | 548 | 9 | 76.2 | 74.82 | 0 | -0.102
847 | -8402707.88 | 560663.22 | 2006.5 | 0 | 2047.335 | [5 empty] | 2261 | 17 | 55 | 76.2 | 79.6 | 0 | 0.085
848 | -8402734.1 | 560599.3 | 2006.5 | 0 | 2047.275 | [5 empty] | 2262 | 55 | 820 | 76.2 | 45.46 | 0 | 0.078
849 | -8402743.02 | 560577.57 | 2009.5 | 0 | 2047.256 | [5 empty] | 2263 | 122 | 502 | 76.2 | 33.13 | 0 | -0.747
850 | -8402778.95 | 560499.29 | 2009.5 | 0.05 | 2047.187 | [5 empty] | 2264 | 502 | 821 | 76.2 | 36.81 | 0 | 1.434
851 | -8402783.44 | 560494.35 | 2009.5 | 0 | 2047.182 | [5 empty] | 2265 | 821 | 375 | 76.2 | 35.55 | 0 | 2.794
852 | -8402784.93 | 560492.72 | 2009.5 | 0 | 2047.182 | [5 empty] | 2266 | 555 | 354 | 76.2 | 12.94 | 0 | 19.076
853 | -8402791.5 | 560486.15 | 2025.5 | 0 | 2047.18 | [5 empty] | 2267 | 354 | 136 | 76.2 | 32.51 | 0 | 8.923
854 | -8402800.16 | 560481.38 | 2025.5 | 0 | 2047.179 | [5 empty] | 2268 | 136 | 128 | 76.2 | 9.36 | 0 | 3.723
855 | -8402816.28 | 560478.4 | 2025.5 | 0 | 2047.177 | [5 empty] | 2269 | 128 | 814 | 76.2 | 38.58 | 0 | 4.304
856 | -8402871.51 | 560473.02 | 2025.5 | 0 | 2047.171 | [5 empty] | 2270 | 814 | 103 | 76.2 | 16.89 | 0 | 1.679
857 | -8402880.17 | 560470.04 | 2025.5 | 0.15 | 2047.17 | [5 empty] | 2271 | 103 | 822 | 76.2 | 17.51 | 0 | 4.466
858 | -8402884.06 | 560465.56 | 2025.5 | 0 | 2047.17 | [5 empty] | 2272 | 822 | 1 | 76.2 | 28.82 | 0 | 1.107
859 | -8402905.85 | 560424.64 | 2016.5 | 0.15 | 2047.169 | [5 empty] | 2273 | 123 | 185 | 76.2 | 32.99 | 0 | 0.05
860 | -8403266.07 | 561785.69 | 1931.5 | 0 | 2020.484 | [5 empty] | 2274 | 823 | 821 | 76.2 | 35.67 | 0 | -1.281
861 | -8403275.94 | 561775.88 | 1931.5 | 0 | 2020.53 | [5 empty] | 2275 | 821 | 824 | 76.2 | 86.87 | 0 | -2.642
862 | -8403265.33 | 561793.01 | 1931.5 | 0 | 2020.461 | [5 empty] | 2276 | 824 | 130 | 76.2 | 40.95 | 0 | -2.735
863 | -8403270.1 | 561801.81 | 1906.5 | 0 | 2020.376 | [5 empty] | 2277 | 130 | 825 | 76.2 | 66.58 | 0 | -3.317
864 | -8403551.22 | 561895.56 | 1896.5 | 0 | 2019.943 | [5 empty] | 2278 | 825 | 826 | 76.2 | 59.55 | 0 | -3.055
865 | -8403556.74 | 561891.54 | 1896.5 | 0 | 2019.944 | [5 empty] | 2279 | 826 | 581 | 76.2 | 102.97 | 0 | -3.177
866 | -8403560.77 | 561886.31 | 1920.5 | 0 | 2019.95 | [5 empty] | 2280 | 581 | 827 | 76.2 | 42.02 | 0 | -4.228
867 | -8403562.26 | 561879.29 | 1920.5 | 0 | 2019.952 | [5 empty] | 2281 | 827 | 828 | 76.2 | 28.59 | 0 | -4.691
868 | -8403561.52 | 561873.02 | 1920.5 | 0 | 2019.953 | [5 empty] | 2282 | 828 | 70 | 76.2 | 5.45 | 0 | -4.202
869 | -8403557.95 | 561866.65 | 1920.5 | 0 | 2019.955 | [5 empty] | 2283 | 70 | 829 | 76.2 | 27.64 | 0 | -4.393
870 | -8401332.35 | 561330.59 | 2067.5 | 0 | 2164.284 | [5 empty] | 2284 | 829 | 82 | 76.2 | 10.85 | 0 | -3.529
871 | -8401243.87 | 561366.4 | 2073.5 | 0 | 2164.284 | [5 empty] | 2285 | 82 | 84 | 76.2 | 34.13 | 0 | -4.043
872 | -8404163.13 | 561719.62 | 1873.5 | 0.05 | 2019.641 | [5 empty] | 2286 | 84 | 66 | 76.2 | 38.75 | 0 | -3.877
873 | -8404198.49 | 561702.42 | 1873.5 | 0.1 | 2019.639 | [5 empty] | 2287 | 66 | 67 | 76.2 | 33.97 | 0 | -4.004
874 | -8404239.56 | 561677.58 | 1873.5 | 0.05 | 2019.638 | [5 empty] | 2288 | 67 | 830 | 76.2 | 13.81 | 0 | -4.648
875 | -8404275.87 | 561647 | 1873.5 | 0.05 | 2019.638 | [5 empty] | 2289 | 830 | 68 | 76.2 | 25.91 | 0 | -2.486
876 | -8403963.41 | 561545.21 | 1952.5 | 0 | 2024.167 | [5 empty] | 2290 | 68 | 6 | 76.2 | 36.85 | 0 | -3.613
877 | -8403961.17 | 561548.36 | 1952.5 | 0 | 2024.168 | [5 empty] | 2291 | 6 | 61 | 76.2 | 26.05 | 0 | -5.736
878 | -8403950.32 | 561556.43 | 1952.5 | 0.05 | 2024.173 | [5 empty] | 2292 | 61 | 59 | 76.2 | 38.59 | 0 | -7.166
879 | -8403908.92 | 561577.03 | 1970.5 | 0.1 | 2024.191 | [5 empty] | 2293 | 59 | 540 | 76.2 | 36.93 | 0 | -10.476
880 | -8403878.63 | 561584.8 | 1970.5 | 0.1 | 2024.205 | [5 empty] | 2294 | 540 | 831 | 76.2 | 63.21 | 0 | -5.817
881 | -8403859.18 | 561586.26 | 1970.5 | 0 | 2024.217 | [5 empty] | 2295 | 501 | 521 | 76.2 | 35.65 | 0 | 0.391
882 | -8403842.73 | 561585.15 | 1970.5 | 0.1 | 2024.227 | [5 empty] | 2296 | 50 | 832 | 76.2 | 87.95 | 0 | 1.975
883 | -8403801.03 | 561572.09 | 1967.5 | 0.15 | 2024.259 | [5 empty] | 2297 | 832 | 833 | 76.2 | 8.47 | 0 | 1.975
884 | -8403777.71 | 561565.86 | 1967.5 | 0 | 2024.281 | [5 empty] | 2298 | 833 | 834 | 76.2 | 14.68 | 0 | 1.975
885 | -8403762.71 | 561563.67 | 1967.5 | 0 | 2024.296 | [5 empty] | 2299 | 834 | 835 | 76.2 | 14.13 | 0 | 1.975
886 | -8403746.42 | 561563.31 | 1967.5 | 0 | 2024.312 | [5 empty] | 2300 | 835 | 836 | 76.2 | 12.95 | 0 | 1.975
887 | -8403699.43 | 561562.3 | 1979.5 | 0 | 2024.517 | [5 empty] | 2301 | 836 | 837 | 76.2 | 15.13 | 0 | 1.875
888 | -8403684.17 | 561561.96 | 1979.5 | 0 | 2024.586 | [5 empty] | 2302 | 837 | 838 | 76.2 | 14.71 | 0 | 1.875
889 | -8403666.4 | 561561.25 | 1979.5 | 0 | 2024.62 | [5 empty] | 2303 | 838 | 839 | 76.2 | 14.63 | 0 | 1.875
890 | -8403656.79 | 561560.93 | 1979.5 | 0.05 | 2024.638 | [5 empty] | 2304 | 839 | 276 | 76.2 | 48.34 | 0 | 1.775
891 | -8403624.29 | 561560.37 | 1987.5 | 0 | 2024.847 | [5 empty] | 2305 | 276 | 840 | 76.2 | 12.79 | 0 | 1.2
892 | -8403606.47 | 561557.3 | 1987.5 | 0 | 2024.96 | [5 empty] | 2306 | 840 | 841 | 76.2 | 13.24 | 0 | 1.2
893 | -8403588.84 | 561550.2 | 1987.5 | 0 | 2025.079 | [5 empty] | 2307 | 841 | 842 | 76.2 | 1.55 | 0 | 1.2
894 | -8403546.52 | 561534.5 | 1987.5 | 0 | 2025.361 | [5 empty] | 2308 | 842 | 843 | 76.2 | 12.36 | 0 | 1.2
895 | -8403533.61 | 561530.51 | 1983.5 | 0 | 2025.449 | [5 empty] | 2309 | 843 | 844 | 76.2 | 25.92 | 0 | 1.2
896 | -8403508.16 | 561522.67 | 1983.5 | 0 | 2025.625 | [5 empty] | 2310 | 844 | 845 | 76.2 | 11.53 | 0 | 1.05
897 | -8403481.88 | 561515.29 | 1983.5 | 0 | 2025.806 | [5 empty] | 2311 | 845 | 846 | 76.2 | 13.42 | 0 | 1.05
898 | -8403444.62 | 561509.42 | 1983.5 | 0 | 2026.055 | [5 empty] | 2312 | 846 | 847 | 76.2 | 10.81 | 0 | 1
899 | -8403434.79 | 561508.01 | 1983.5 | 0 | 2026.121 | [5 empty] | 2313 | 847 | 848 | 76.2 | 69.09 | 0 | 1
900 | -8403401.07 | 561503.16 | 1983.5 | 0 | 2026.359 | [5 empty] | 2314 | 848 | 849 | 76.2 | 23.67 | 0 | 0.95
901 | -8403346.21 | 561486.61 | 1990.5 | 0.05 | 2026.78 | [5 empty] | 2315 | 849 | 850 | 76.2 | 86.13 | 0 | 0.95
902 | -8403322.29 | 561475.13 | 1990.5 | 0 | 2026.981 | [5 empty] | 2316 | 850 | 851 | 76.2 | 6.67 | 0 | 0.9
903 | -8403306.95 | 561465.51 | 1990.5 | 0 | 2027.119 | [5 empty] | 2317 | 851 | 852 | 76.2 | 2.21 | 0 | 0.3
904 | -8403276.66 | 561444.2 | 1990.5 | 0 | 2027.399 | [5 empty] | 2318 | 852 | 853 | 76.2 | 18.5 | 0 | 0.3
905 | -8403221.99 | 561404.53 | 1989.5 | 0.05 | 2027.924 | [5 empty] | 2319 | 853 | 854 | 76.2 | 9.89 | 0 | 0.3
906 | -8403148.32 | 561343.82 | 1983.5 | 0 | 2028.687 | [5 empty] | 2320 | 854 | 855 | 76.2 | 16.39 | 0 | 0.3
907 | -8403134.73 | 561336.44 | 1983.5 | 0 | 2028.811 | [5 empty] | 2321 | 855 | 856 | 76.2 | 55.5 | 0 | 0.3
908 | -8403121.55 | 561332.12 | 1983.5 | 0 | 2028.927 | [5 empty] | 2322 | 856 | 857 | 76.2 | 9.16 | 0 | 0.3
909 | -8403105.47 | 561328.83 | 1988.5 | 0 | 2029.071 | [5 empty] | 2323 | 857 | 858 | 76.2 | 5.93 | 0 | 0.15
910 | -8403086 | 561324.83 | 1988.5 | 0 | 2029.263 | [5 empty] | 2324 | 858 | 859 | 76.2 | 47.22 | 0 | 0.15
911 | -8403067.48 | 561319.56 | 1989.5 | 0.05 | 2029.449 | [5 empty] | 2325 | 861 | 503 | 76.2 | 7.88 | 0 | 2.078
912 | -8403052.93 | 561310.54 | 1989.5 | 0 | 2029.619 | [5 empty] | 2326 | 503 | 860 | 76.2 | 6.67 | 0 | 2.078
913 | -8403021.98 | 561279.15 | 1989.5 | 0 | 2030.055 | [5 empty] | 2327 | 860 | 862 | 76.2 | 7.36 | 0 | 2.078
914 | -8403019.56 | 561276.86 | 1989.5 | 0.05 | 2030.088 | [5 empty] | 2328 | 862 | 863 | 76.2 | 26.93 | 0 | 2.078
915 | -8402985.51 | 561244.61 | 1989.5 | 0 | 2030.628 | [5 empty] | 2329 | 863 | 421 | 76.2 | 12.37 | 0 | 2.078
916 | -8402803.51 | 561075.79 | 1998.5 | 0 | 2041.618 | [5 empty] | 2330 | 864 | 865 | 76.2 | 6.83 | 0 | -0.472
917 | -8402793.28 | 561066.3 | 1998.5 | 0 | 2042.291 | [5 empty] | 2331 | 865 | 866 | 76.2 | 24.89 | 0 | -0.472
918 | -8402762.4 | 561037.66 | 1995.5 | 0 | 2042.991 | [5 empty] | 2332 | 866 | 867 | 76.2 | 7.17 | 0 | -0.472
919 | -8402736.28 | 561013.67 | 1995.5 | 0 | 2044.954 | [5 empty] | 2333 | 867 | 868 | 76.2 | 6.31 | 0 | -0.472
920 | -8402720.69 | 560999.35 | 1995.5 | 0.1 | 2046.136 | [5 empty] | 2334 | 868 | 869 | 76.2 | 7.3 | 0 | -0.472
921 | -8402649.6 | 560936.79 | 1999.5 | 0.05 | 2049.296 | [5 empty] | 2335 | 869 | 656 | 76.2 | 9.62 | 0 | -0.472
922 | -8402634.03 | 560923.65 | 1999.5 | 0 | 2049.706 | [5 empty] | 2336 | 871 | 504 | 76.2 | 6.77 | 0 | 0.1
923 | -8401348.64 | 561372.73 | 2081.5 | 0 | 2164.284 | [5 empty] | 2337 | 504 | 870 | 76.2 | 88.89 | 0 | 0.026
924 | -8401255.14 | 560938.06 | 2030.5 | 0 | 2167.466 | [5 empty] | 2338 | 553 | 872 | 76.2 | 38.34 | 0 | 0.25
925 | -8403656.28 | 561575.92 | 1979.5 | 0.05 | 2024.613 | [5 empty] | 2339 | 872 | 873 | 76.2 | 39.32 | 0 | 0.2
926 | -8403667 | 561572.16 | 1979.5 | 0 | 2024.604 | [5 empty] | 2340 | 873 | 874 | 76.2 | 48 | 0 | 0.1
927 | -8403641.88 | 561578.92 | 1979.5 | 0 | 2024.611 | [5 empty] | 2341 | 874 | 875 | 76.2 | 47.47 | 0 | 0.05
928 | -8403607.86 | 561597.54 | 1987.5 | 0.05 | 2024.604 | [5 empty] | 2342 | 876 | 877 | 76.2 | 3.86 | 0 | -0.55
929 | -8403605.95 | 561598.45 | 1987.5 | 0 | 2024.603 | [5 empty] | 2343 | 877 | 878 | 76.2 | 13.52 | 0 | -0.55
930 | -8403601.52 | 561600.55 | 1987.5 | 0 | 2024.603 | [5 empty] | 2344 | 878 | 879 | 76.2 | 49.62 | 0 | -0.6
931 | -8403594.25 | 561602.92 | 1987.5 | 0 | 2024.603 | [5 empty] | 2345 | 879 | 880 | 76.2 | 31.27 | 0 | -0.7
932 | -8403581.01 | 561604.35 | 1987.5 | 0 | 2024.603 | [5 empty] | 2346 | 880 | 881 | 76.2 | 19.5 | 0 | -0.8
933 | -8403415.85 | 561606.45 | 1980.5 | 0.05 | 2024.599 | [5 empty] | 2347 | 881 | 882 | 76.2 | 16.49 | 0 | -0.8
934 | -8403401.56 | 561607.53 | 1980.5 | 0 | 2024.599 | [5 empty] | 2348 | 882 | 883 | 76.2 | 43.8 | 0 | -0.9
935 | -8403369.5 | 561601 | 1980.5 | 0.1 | 2024.599 | [5 empty] | 2349 | 883 | 884 | 76.2 | 24.14 | 0 | -1.05
936 | -8403538.35 | 561574.53 | 1987.5 | 0 | 2024.6 | [5 empty] | 2350 | 884 | 885 | 76.2 | 15.15 | 0 | -1.05
937 | -8403504.9 | 561561.77 | 1983.5 | 0 | 2024.598 | [5 empty] | 2351 | 885 | 886 | 76.2 | 16.3 | 0 | -1.05
938 | -8403483.88 | 561554.92 | 1983.5 | 0.1 | 2024.597 | [5 empty] | 2352 | 886 | 887 | 76.2 | 48.51 | 0 | -2.452
939 | -8403453.22 | 561549.01 | 1983.5 | 0 | 2024.597 | [5 empty] | 2353 | 887 | 888 | 76.2 | 15.27 | 0 | -2.552
940 | -8403388.95 | 561538.43 | 1980.5 | 0 | 2024.596 | [5 empty] | 2354 | 888 | 889 | 76.2 | 17.78 | 0 | -1.558
941 | -8403329.5 | 561528.47 | 1986.5 | 0 | 2024.595 | [5 empty] | 2355 | 889 | 890 | 76.2 | 9.61 | 0 | -1.558
942 | -8403319.7 | 561524.42 | 1986.5 | 0 | 2024.595 | [5 empty] | 2356 | 890 | 891 | 76.2 | 33.48 | 0 | -3.052
943 | -8403225.7 | 561452.37 | 1982.5 | 0.05 | 2024.594 | [5 empty] | 2357 | 891 | 892 | 76.2 | 18.09 | 0 | -3.052
944 | -8404038.74 | 561528.73 | 1923.5 | 0.45 | 2024.148 | [5 empty] | 2358 | 892 | 893 | 76.2 | 19 | 0 | -3.052
945 | -8403971.16 | 561544.84 | 1952.5 | 0.1 | 2024.165 | [5 empty] | 2359 | 893 | 894 | 76.2 | 45.14 | 0 | -3.052
946 | -8403695.52 | 561538.69 | 1979.5 | 0.05 | 2024.517 | [5 empty] | 2360 | 894 | 895 | 76.2 | 14.09 | 0 | -3.052
947 | -8403690.4 | 561522.93 | 1979.5 | 0 | 2024.516 | [5 empty] | 2361 | 895 | 896 | 76.2 | 26.63 | 0 | -3.152
948 | -8403690.79 | 561514.66 | 1976.5 | 0.05 | 2024.516 | [5 empty] | 2362 | 896 | 897 | 76.2 | 27.3 | 0 | -3.152
949 | -8403432.94 | 561686.34 | 1977.5 | 0 | 2023.904 | [5 empty] | 2363 | 897 | 898 | 76.2 | 37.72 | 0 | -3.152
950 | -8403451.53 | 561675.93 | 1973.5 | 0.1 | 2023.939 | [5 empty] | 2364 | 898 | 899 | 76.2 | 9.93 | 0 | -3.152
951 | -8402906.52 | 561393.54 | 1974.5 | 0 | 2027.926 | [5 empty] | 2365 | 899 | 900 | 76.2 | 34.07 | 0 | -3.252
952 | -8402903.46 | 561400.72 | 1974.5 | 0 | 2027.82 | [5 empty] | 2366 | 900 | 246 | 76.2 | 14.85 | 0 | -3.252
953 | -8402903.76 | 561407.29 | 1974.5 | 0 | 2027.732 | [5 empty] | 2367 | 246 | 901 | 76.2 | 43.07 | 0 | -3.352
954 | -8402906.44 | 561414.15 | 1974.5 | 0 | 2027.632 | [5 empty] | 2368 | 901 | 902 | 76.2 | 26.53 | 0 | -3.402
955 | -8402940.49 | 561436.24 | 1965.5 | 0.05 | 2027.072 | [5 empty] | 2369 | 902 | 903 | 76.2 | 18.11 | 0 | -3.402
956 | -8402953.32 | 561446.69 | 1965.5 | 0 | 2026.854 | [5 empty] | 2370 | 903 | 904 | 76.2 | 37.04 | 0 | -3.402
957 | -8402999.61 | 561523.73 | 1963.5 | 0.05 | 2025.665 | [5 empty] | 2371 | 904 | 905 | 76.2 | 67.55 | 0 | -3.452
958 | -8403014.54 | 561543.73 | 1963.5 | 0 | 2025.342 | [5 empty] | 2372 | 905 | 906 | 76.2 | 95.65 | 0 | -3.502
959 | -8403020.81 | 561548.66 | 1963.5 | 0 | 2025.238 | [5 empty] | 2373 | 906 | 907 | 76.2 | 15.47 | 0 | -3.502
960 | -8403031.26 | 561556.87 | 1963.5 | 0 | 2025.183 | [5 empty] | 2374 | 907 | 908 | 76.2 | 13.87 | 0 | -3.602
961 | -8403045.28 | 561563.15 | 1963.5 | 0.1 | 2025.119 | [5 empty] | 2375 | 908 | 909 | 76.2 | 17.15 | 0 | -3.602
962 | -8403105.31 | 561570.61 | 1964.5 | 0 | 2024.885 | [5 empty] | 2376 | 909 | 910 | 76.2 | 19.88 | 0 | -3.902
963 | -8403118.44 | 561572.4 | 1964.5 | 0 | 2024.834 | [5 empty] | 2377 | 910 | 911 | 76.2 | 19.28 | 0 | -3.902
964 | -8403130.39 | 561577.77 | 1964.5 | 0 | 2024.784 | [5 empty] | 2378 | 911 | 912 | 76.2 | 17.12 | 0 | -3.952
965 | -8403137.54 | 561584.04 | 1964.5 | 0 | 2024.75 | [5 empty] | 2379 | 912 | 913 | 76.2 | 44.08 | 0 | -3.952
966 | -8403145.9 | 561591.81 | 1964.5 | 0 | 2024.709 | [5 empty] | 2380 | 913 | 914 | 76.2 | 3.34 | 0 | -3.952
967 | -8403156.96 | 561596.58 | 1964.5 | 0.05 | 2024.666 | [5 empty] | 2381 | 914 | 915 | 76.2 | 46.89 | 0 | -4.302
968 | -8403165.27 | 561600.01 | 1970.5 | 0 | 2024.629 | [5 empty] | 2382 | 915 | 916 | 76.2 | 248.41 | 0 | -9.1
969 | -8403309.53 | 561662.87 | 1972.5 | 0 | 2024.081 | [5 empty] | 2383 | 916 | 917 | 76.2 | 13.95 | 0 | -9.55
970 | -8403320.86 | 561673.43 | 1972.5 | 0 | 2024.031 | [5 empty] | 2384 | 917 | 918 | 76.2 | 42.22 | 0 | -5.275
971 | -8403326.69 | 561680.64 | 1972.5 | 0.1 | 2024.002 | [5 empty] | 2385 | 918 | 919 | 76.2 | 35.46 | 0 | -10.3
972 | -8403339.91 | 561697.98 | 1972.5 | 0 | 2023.938 | [5 empty] | 2386 | 919 | 920 | 76.2 | 21.17 | 0 | -10.35
973 | -8403343.15 | 561702.24 | 1972.5 | 0 | 2023.928 | [5 empty] | 2387 | 920 | 50 | 76.2 | 33.63 | 0 | -10.55
974 | -8403364.76 | 561718.71 | 1941.5 | 0 | 2023.85 | [5 empty] | 2388 | 50 | 921 | 101.6 | 61.23 | 0 | -12.575
975 | -8403367.64 | 561720.19 | 1941.5 | 0 | 2023.844 | [5 empty] | 2389 | 921 | 922 | 101.6 | 20.37 | 0 | -12.675
976 | -8403378.14 | 561725.56 | 1941.5 | 0 | 2023.768 | [5 empty] | 2390 | 922 | 739 | 101.6 | 46.63 | 0 | -12.825
977 | -8403395.97 | 561732.77 | 1941.5 | 0.1 | 2023.523 | [5 empty] | 2391 | 273 | 871 | 76.2 | 6.52 | 0 | 0.1
978 | -8403416.21 | 561741.69 | 1941.5 | 0.1 | 2023.252 | [5 empty] | 2392 | 75 | 504 | 76.2 | 42.3 | 0 | -0.074
979 | -8403425.47 | 561760.21 | 1941.5 | 0 | 2023.009 | [5 empty] | 2393 | 923 | 75 | 76.2 | 87.5 | 0 | 0.026
980 | -8403421.85 | 561777.19 | 1941.5 | 0 | 2022.805 | [5 empty] | 2394 | 870 | 923 | 76.2 | 47.3 | 0 | 0.026
981 | -8403411.21 | 561783.11 | 1941.5 | 0.05 | 2022.662 | [5 empty] | 2395 | 144 | 951 | 76.2 | 6.76 | 0 | 4.698
982 | -8403391.64 | 561784.09 | 1941.5 | 0.05 | 2022.437 | [5 empty] | 2396 | 924 | 387 | 101.6 | 20.61 | 0 | -8.02
983 | -8403353.57 | 561772 | 1941.5 | 0 | 2021.987 | [5 empty] | 2397 | 890 | 925 | 76.2 | 14.99 | 0 | 1.444
984 | -8403308.04 | 561755.73 | 1931.5 | 0 | 2021.431 | [5 empty] | 2398 | 925 | 926 | 76.2 | 11.36 | 0 | 0.994
985 | -8403294 | 561748.41 | 1931.5 | 0 | 2021.253 | [5 empty] | 2399 | 926 | 888 | 76.2 | 19.97 | 0 | 0.994
986 | -8403283.41 | 561742.74 | 1931.5 | 0 | 2021.117 | [5 empty] | 2400 | 925 | 927 | 76.2 | 14.72 | 0 | 0.4
987 | -8403273.85 | 561739.01 | 1931.5 | 0.05 | 2021.002 | [5 empty] | 2401 | 927 | 928 | 76.2 | 39.6 | 0 | 0.4
988 | -8403267.43 | 561740.2 | 1931.5 | 0 | 2020.93 | [5 empty] | 2402 | 928 | 929 | 76.2 | 2.11 | 0 | 0.35
989 | -8403381.49 | 561690.8 | 1977.5 | 0 | 2023.943 | [5 empty] | 2403 | 929 | 930 | 76.2 | 4.9 | 0 | 0.15
990 | -8403458.7 | 561670.4 | 1973.5 | 0 | 2023.955 | [5 empty] | 2404 | 930 | 931 | 76.2 | 7.65 | 0 | 0.15
991 | -8403484.73 | 561660.28 | 1973.5 | 0.05 | 2023.978 | [5 empty] | 2405 | 931 | 932 | 76.2 | 13.32 | 0 | 0.15
992 | -8403565.43 | 561651.29 | 1966.5 | 0.15 | 2024.049 | [5 empty] | 2406 | 932 | 933 | 76.2 | 165.32 | 0 | 0.15
993 | -8403619.18 | 561639.35 | 1966.5 | 0 | 2024.111 | [5 empty] | 2407 | 933 | 934 | 76.2 | 14.33 | 0 | 0.1
994 | -8403648.74 | 561626.81 | 1964.5 | 0.05 | 2024.147 | [5 empty] | 2408 | 934 | 935 | 76.2 | 32.72 | 0 | 0.1
995 | -8403696.22 | 561598.45 | 1979.5 | 0.15 | 2024.216 | [5 empty] | 2409 | 929 | 118 | 76.2 | 12.28 | 0 | 0.2
996 | -8403740.1 | 561572.18 | 1967.5 | 0.05 | 2024.294 | [5 empty] | 2410 | 118 | 936 | 76.2 | 59.58 | 0 | 0.2
997 | -8403408.24 | 561681.33 | 1977.5 | 0 | 2023.974 | [5 empty] | 2411 | 936 | 937 | 76.2 | 36.03 | 0 | 0.2
998 | -8403427.45 | 561675.37 | 1977.5 | 0.05 | 2023.966 | [5 empty] | 2412 | 937 | 938 | 76.2 | 22.11 | 0 | 0.2
999 | -8403141.7 | 561334.49 | 1983.5 | 0 | 2028.81 | [5 empty] | 2413 | 938 | 939 | 76.2 | 31.22 | 0 | 0.1
1000 | -8403143.97 | 561330.97 | 1988.5 | 0.05 | 2028.81 | [5 empty] | 2414 | 939 | 940 | 76.2 | 65.21 | 0 | 0.1
1001 | -8403154.51 | 561336.89 | 1983.5 | 0 | 2028.81 | [5 empty] | 2415 | 940 | 941 | 76.2 | 60.57 | 0 | 0.1
1002 | -8403187.64 | 561365.12 | 1989.5 | 0.05 | 2028.81 | [5 empty] | 2416 | 941 | 942 | 76.2 | 10.61 | 0 | 0.05
1003 | -8403282.26 | 561424.51 | 1979.5 | 0 | 2027.399 | [5 empty] | 2417 | 942 | 943 | 76.2 | 118.51 | 0 | 0.05
1004 | -8403443.03 | 561426.12 | 1983.5 | 0 | 2026.462 | [5 empty] | 2418 | 944 | 945 | 76.2 | 75.29 | 0 | -0.45
1005 | -8403442.05 | 561420.01 | 1970.5 | 0 | 2026.462 | [5 empty] | 2419 | 945 | 876 | 76.2 | 7.76 | 0 | -0.55
1006 | -8403437.71 | 561415.09 | 1970.5 | 0 | 2026.462 | [5 empty] | 2420 | 887 | 946 | 76.2 | 23.92 | 0 | 0.1
1007 | -8403435.55 | 561412.92 | 1970.5 | 0 | 2026.462 | [5 empty] | 2421 | 946 | 947 | 76.2 | 16.58 | 0 | 0.05
1008 | -8403430.22 | 561412.72 | 1970.5 | 0 | 2026.462 | [5 empty] | 2422 | 947 | 948 | 76.2 | 8.81 | 0 | 0.05
1009 | -8403422.93 | 561413.71 | 1970.5 | 0.05 | 2026.462 | [5 empty] | 2423 | 173 | 949 | 76.2 | 33.9 | 0 | -1.427
1010 | -8403417.22 | 561419.42 | 1970.5 | 0 | 2026.462 | [5 empty] | 2424 | 951 | 952 | 76.2 | 7.8 | 0 | 4.698
1011 | -8403409.14 | 561442.28 | 1983.5 | 0.05 | 2026.462 | [5 empty] | 2425 | 952 | 953 | 76.2 | 6.58 | 0 | 4.698
1012 | -8401447.28 | 560909.25 | 2026.5 | 0.1 | 2165.625 | [5 empty] | 2426 | 953 | 954 | 76.2 | 7.37 | 0 | 4.698
1013 | -8400584.87 | 561119.54 | 2068.5 | 0.1 | 2174.935 | [5 empty] | 2427 | 954 | 955 | 76.2 | 41.57 | 0 | 4.698
1014 | -8401469.67 | 560908.35 | 2026.5 | 0.25 | 2165.613 | [5 empty] | 2428 | 955 | 956 | 76.2 | 16.55 | 0 | 4.648
1015 | -8401572.38 | 560899.99 | 2011.5 | 0.1 | 2165.585 | [5 empty] | 2429 | 956 | 957 | 76.2 | 89.9 | 0 | 4.648
1016 | -8401690.02 | 560897 | 2006.5 | 0.1 | 2165.564 | [5 empty] | 2430 | 957 | 958 | 76.2 | 24.96 | 0 | 4.598
1017 | -8401709.31 | 560897.97 | 2006.5 | 0 | 2165.562 | [5 empty] | 2431 | 958 | 959 | 76.2 | 7.98 | 0 | 4.598
1018 | -8401724.13 | 560901.46 | 2006.5 | 0.15 | 2165.56 | [5 empty] | 2432 | 959 | 960 | 76.2 | 13.28 | 0 | 2.427
1019 | -8401858.37 | 560944.63 | 2002.5 | 0.15 | 2165.557 | [5 empty] | 2433 | 960 | 961 | 76.2 | 15.37 | 0 | 2.427
1020 | -8400609.95 | 561112.38 | 2068.5 | 0 | 2174.931 | [5 empty] | 2434 | 961 | 962 | 76.2 | 60.49 | 0 | 2.327
1021 | -8400474.98 | 561082.52 | 2074.5 | 0.2 | 2174.961 | [5 empty] | 2435 | 962 | 963 | 76.2 | 13.26 | 0 | 2.327
1022 | -8400457.07 | 561068.18 | 2073.5 | 0.2 | 2174.97 | [5 empty] | 2436 | 963 | 964 | 76.2 | 13.1 | 0 | 2.327
1023 | -8400417.66 | 561023.99 | 2094.5 | 0.1 | 2175.011 | [5 empty] | 2437 | 964 | 965 | 76.2 | 9.52 | 0 | 2.227
1024 | -8403454.98 | 561886.36 | 1921.5 | 0.05 | 2020.054 | [5 empty] | 2438 | 965 | 966 | 76.2 | 11.41 | 0 | 2.227
1025 | -8403493.61 | 561899.8 | 1899.5 | 0 | 2020.037 | [5 empty] | 2439 | 966 | 967 | 76.2 | 12.04 | 0 | 2.227
1026 | -8403433.97 | 561948.08 | 1901.5 | 0 | 2020.076 | [5 empty] | 2440 | 312 | 313 | 76.2 | 31.09 | 0 | 2.09
1027 | -8403425.08 | 561974.13 | 1901.5 | 0 | 2020.084 | [5 empty] | 2441 | 313 | 969 | 76.2 | 15.63 | 0 | 2.09
1028 | -8403423.29 | 561974.58 | 1901.5 | 0 | 2020.085 | [5 empty] | 2442 | 969 | 970 | 76.2 | 15.49 | 0 | 2.09
1029 | -8403391.94 | 561963.54 | 1901.5 | 0 | 2020.096 | [5 empty] | 2443 | 970 | 971 | 76.2 | 9.27 | 0 | 2.09
1030 | -8403549.59 | 561930.09 | 1896.5 | 0 | 2019.871 | [5 empty] | 2444 | 971 | 972 | 76.2 | 21.81 | 0 | 1.99
1031 | -8403536.46 | 561937.27 | 1899.5 | 0.05 | 2019.87 | [5 empty] | 2445 | 972 | 973 | 76.2 | 5.35 | 0 | 1.547
1032 | -8403523.32 | 561940.55 | 1899.5 | 0.05 | 2019.87 | [5 empty] | 2446 | 973 | 974 | 76.2 | 41.22 | 0 | 1.547
1033 | -8403344.42 | 561844.41 | 1906.5 | 0 | 2020.143 | [5 empty] | 2447 | 974 | 975 | 76.2 | 3.24 | 0 | 1.547
1034 | -8403334.11 | 561841.06 | 1906.5 | 0 | 2020.145 | [5 empty] | 2448 | 975 | 976 | 76.2 | 11.79 | 0 | 3.123
1035 | -8403234.44 | 561808.57 | 1907.5 | 0.05 | 2020.138 | [5 empty] | 2449 | 976 | 977 | 76.2 | 19.23 | 0 | 4.55
1036 | -8403330.74 | 561883.46 | 1906.5 | 0 | 2020.135 | [5 empty] | 2450 | 977 | 978 | 76.2 | 22.12 | 0 | 4.45
1037 | -8403321.01 | 561880.13 | 1906.5 | 0.15 | 2020.136 | [5 empty] | 2451 | 978 | 979 | 76.2 | 20.7 | 0 | 4.35
1038 | -8403402.43 | 561930.29 | 1901.5 | 0.1 | 2020.107 | [5 empty] | 2452 | 979 | 980 | 76.2 | 17.37 | 0 | 4.35
1039 | -8403368.1 | 561896.24 | 1901.5 | 0 | 2020.113 | [5 empty] | 2453 | 980 | 981 | 76.2 | 12.17 | 0 | 4.35
1040 | -8403383.28 | 561926.36 | 1901.5 | 0 | 2020.109 | [5 empty] | 2454 | 981 | 982 | 76.2 | 19.59 | 0 | 4.3
1041 | -8403387.47 | 561930.7 | 1901.5 | 0 | 2020.109 | [5 empty] | 2455 | 982 | 983 | 76.2 | 39.95 | 0 | 4.25
1042 | -8403393.29 | 561931.14 | 1901.5 | 0 | 2020.108 | [5 empty] | 2456 | 983 | 984 | 76.2 | 49.37 | 0 | 4.25
1043 | -8403208.01 | 561869.19 | 1907.5 | 0.05 | 2020.137 | [5 empty] | 2457 | 984 | 985 | 76.2 | 15.83 | 0 | 4.25
1044 | -8403215.33 | 561849.18 | 1907.5 | 0 | 2020.137 | [5 empty] | 2458 | 985 | 986 | 76.2 | 12.02 | 0 | 4.25
1045 | -8403217.27 | 561846.65 | 1907.5 | 0 | 2020.137 | [5 empty] | 2459 | 986 | 987 | 76.2 | 10.25 | 0 | 4.25
1046 | -8403404.63 | 561908.75 | 1901.5 | 0.05 | 2020.108 | [5 empty] | 2460 | 987 | 988 | 76.2 | 6.53 | 0 | 4.2
1047 | -8403407.17 | 561911.59 | 1901.5 | 0 | 2020.107 | [5 empty] | 2461 | 949 | 950 | 76.2 | 21.68 | 0 | -1.427
1048 | -8403407.01 | 561915.77 | 1901.5 | 0 | 2020.107 | [5 empty] | 2462 | 950 | 990 | 76.2 | 9.05 | 0 | -1.527
1049 | -8402178.72 | 560597.84 | 1970.5 | 0.05 | 2060.987 | [5 empty] | 2463 | 990 | 991 | 76.2 | 27.93 | 0 | -0.952
1050 | -8402298.66 | 560640.79 | 1979.5 | 0.05 | 2061.162 | [5 empty] | 2464 | 991 | 992 | 76.2 | 81.51 | 0 | -1.002
1051 | -8402297.49 | 560634.55 | 1979.5 | 0 | 2061.15 | [5 empty] | 2465 | 992 | 993 | 76.2 | 55.06 | 0 | -1.152
1052 | -8402295.16 | 560627.68 | 1979.5 | 0.1 | 2061.137 | [5 empty] | 2466 | 993 | 994 | 76.2 | 32.18 | 0 | -1.152
1053 | -8402291.99 | 560623.77 | 1979.5 | 0.05 | 2061.13 | [5 empty] | 2467 | 994 | 995 | 76.2 | 57.3 | 0 | -1.202
1054 | -8402287.04 | 560619.02 | 1979.5 | 0.1 | 2061.119 | [5 empty] | 2468 | 995 | 996 | 76.2 | 52.53 | 0 | -1.352
1055 | -8402249.21 | 560599.58 | 1979.5 | 0.1 | 2061.064 | [5 empty] | 2469 | 996 | 886 | 76.2 | 10.88 | 0 | -1.402
1056 | -8402241.66 | 560597.68 | 1979.5 | 0 | 2061.056 | [5 empty] | 2470 | 972 | 145 | 76.2 | 31.74 | 0 | 0.443
1057 | -8402233.57 | 560597.88 | 1979.5 | 0 | 2061.047 | [5 empty] | 2471 | 145 | 989 | 76.2 | 10.95 | 0 | -1.133
1058 | -8402202.56 | 560603.7 | 1970.5 | 0.1 | 2061.01 | [5 empty] | 2472 | 989 | 172 | 76.2 | 17.67 | 0 | -1.133
1059 | -8402192.69 | 560603.8 | 1970.5 | 0.05 | 2061.001 | [5 empty] | 2473 | 172 | 997 | 76.2 | 10.71 | 0 | -1.133
1060 | -8402186.12 | 560602 | 1970.5 | 0 | 2060.995 | [5 empty] | 2474 | 997 | 998 | 76.2 | 20.12 | 0 | 0.625
1061 | -8402181.41 | 560599.78 | 1970.5 | 0 | 2060.99 | [5 empty] | 2475 | 998 | 990 | 76.2 | 31.89 | 0 | 0.575
1062 | -8402239.42 | 560461.38 | 1988.5 | 0 | 2060.881 | [5 empty] | 2476 | 975 | 145 | 76.2 | 44.69 | 0 | -1.576
1063 | -8402244.78 | 560426.44 | 1988.5 | 0.25 | 2060.878 | [5 empty] | 2477 | 999 | 1000 | 76.2 | 6.52 | 0 | 0.1
1064 | -8402234.63 | 560470.93 | 1988.5 | 0 | 2060.882 | [5 empty] | 2478 | 1000 | 1001 | 76.2 | 13.08 | 0 | 0.05
1065 | -8402231.35 | 560474.51 | 1984.5 | 0.15 | 2060.882 | [5 empty] | 2479 | 1001 | 1002 | 76.2 | 43.94 | 0 | 0.05
1066 | -8402224.19 | 560475.11 | 1984.5 | 0.1 | 2060.884 | [5 empty] | 2480 | 1048 | 1038 | 76.2 | 15.23 | 0 | 0.156
1067 | -8402204.19 | 560471.22 | 1984.5 | 0 | 2060.889 | [5 empty] | 2481 | 904 | 1003 | 76.2 | 23.24 | 0 | 0.05
1068 | -8402197.02 | 560467.34 | 1984.5 | 0.05 | 2060.891 | [5 empty] | 2482 | 99 | 547 | 76.2 | 25.16 | 0 | 0.033
1069 | -8402184.18 | 560456.89 | 1984.5 | 0 | 2060.896 | [5 empty] | 2483 | 547 | 1004 | 76.2 | 23.72 | 0 | 0.033
1070 | -8402177.9 | 560456.29 | 1984.5 | 0 | 2060.898 | [5 empty] | 2484 | 1004 | 1005 | 76.2 | 14.39 | 0 | 0.033
1071 | -8402174.32 | 560459.88 | 1984.5 | 0 | 2060.9 | [5 empty] | 2485 | 1005 | 1006 | 76.2 | 6.57 | 0 | 0.033
1072 | -8402174.62 | 560465.25 | 1984.5 | 0.05 | 2060.901 | [5 empty] | 2486 | 1006 | 1007 | 76.2 | 3.06 | 0 | 0.033
1073 | -8402177.01 | 560490.33 | 1984.5 | 0.05 | 2060.91 | [5 empty] | 2487 | 1007 | 1008 | 76.2 | 5.32 | 0 | 0.033
1074 | -8402175.82 | 560513.62 | 1969.5 | 0 | 2060.922 | [5 empty] | 2488 | 1101 | 1102 | 76.2 | 15.54 | 0 | 0.05
1075 | -8402174.32 | 560520.19 | 1969.5 | 0 | 2060.925 | [5 empty] | 2489 | 1008 | 1009 | 76.2 | 7.36 | 0 | 0.033
1076 | -8402170.44 | 560526.46 | 1969.5 | 0 | 2060.928 | [5 empty] | 2490 | 1009 | 1010 | 76.2 | 8.08 | 0 | -0.017
1077 | -8402827.5 | 561050.2 | 1989.5 | 0 | 2041.61 | [5 empty] | 2491 | 1010 | 1011 | 76.2 | 27.51 | 0 | -0.017
1078 | -8402845.83 | 561036.14 | 1989.5 | 0 | 2041.606 | [5 empty] | 2492 | 1011 | 99 | 76.2 | 12.39 | 0 | -0.067
1079 | -8402852.7 | 561037.34 | 1989.5 | 0 | 2041.606 | [5 empty] | 2493 | 1015 | 1016 | 76.2 | 117.79 | 0 | 0.4
1080 | -8402861.96 | 561042.41 | 1989.5 | 0 | 2041.606 | [5 empty] | 2494 | 1016 | 1017 | 76.2 | 19.32 | 0 | 0.3
1081 | -8402887.63 | 561067.5 | 1990.5 | 0.05 | 2041.605 | [5 empty] | 2495 | 1017 | 1018 | 76.2 | 15.22 | 0 | 0.3
1082 | -8402895.4 | 561070.78 | 1990.5 | 0 | 2041.605 | [5 empty] | 2496 | 1018 | 1019 | 76.2 | 141.07 | 0 | 0.15
1083 | -8402901.6 | 561071.03 | 1990.5 | 0.05 | 2041.605 | [5 empty] | 2497 | 1020 | 1013 | 76.2 | 26.08 | 0 | -0.35
1084 | -8402961.68 | 561073.46 | 1990.5 | 0.05 | 2041.605 | [5 empty] | 2498 | 1013 | 1021 | 76.2 | 116.11 | 0 | -0.45
1085 | -8402918.09 | 561038.83 | 1981.5 | 0 | 2041.605 | [5 empty] | 2499 | 1021 | 1022 | 76.2 | 22.96 | 0 | -0.65
1086 | -8403004.38 | 561149.6 | 1986.5 | 0.05 | 2030.081 | [5 empty] | 2500 | 1022 | 1023 | 76.2 | 62.82 | 0 | -0.85
1087 | -8402997.21 | 561153.19 | 1986.5 | 0 | 2030.081 | [5 empty] | 2501 | 1023 | 709 | 76.2 | 56.74 | 0 | -0.95
1088 | -8402995.12 | 561159.46 | 1986.5 | 0 | 2030.081 | [5 empty] | 2502 | 1024 | 1025 | 76.2 | 46.44 | 0 | 0.596
1089 | -8402993.93 | 561191.1 | 1986.5 | 0 | 2030.083 | [5 empty] | 2503 | 1025 | 425 | 76.2 | 26.64 | 0 | 0.596
1090 | -8402994.83 | 561200.66 | 1986.5 | 0 | 2030.083 | [5 empty] | 2504 | 424 | 1024 | 76.2 | 14.25 | 0 | 0.083
1091 | -8403010.35 | 561246.64 | 1989.5 | 0 | 2030.085 | [5 empty] | 2505 | 1024 | 1026 | 76.2 | 68.2 | 0 | -0.562
1092 | -8403023.49 | 561259.79 | 1989.5 | 0 | 2030.086 | [5 empty] | 2506 | 1026 | 1027 | 76.2 | 27.52 | 0 | -0.562
1093 | -8403025.32 | 561263.91 | 1989.5 | 0 | 2030.086 | [5 empty] | 2507 | 1027 | 1028 | 76.2 | 1.85 | 0 | -0.562
1094 | -8403571.24 | 561528.8 | 1987.5 | 0.1 | 2025.448 | [5 empty] | 2508 | 1028 | 1029 | 76.2 | 33.24 | 0 | -0.562
1095 | -8403569 | 561530.3 | 1987.5 | 0 | 2025.448 | [5 empty] | 2509 | 429 | 102 | 76.2 | 16.58 | 0 | 0.1
1096 | -8403550.78 | 561528.66 | 1987.5 | 0 | 2025.449 | [5 empty] | 2510 | 102 | 1030 | 76.2 | 16.09 | 0 | 0.1
1097 | -8403539.59 | 561528.66 | 1987.5 | 0 | 2025.449 | [5 empty] | 2511 | 1030 | 1031 | 76.2 | 15.26 | 0 | 0.1
1098 | -8403443.29 | 561492.08 | 1983.5 | 0 | 2026.12 | [5 empty] | 2512 | 1031 | 1032 | 76.2 | 13.54 | 0 | 0.05
1099 | -8403448.97 | 561490.59 | 1983.5 | 0 | 2026.12 | [5 empty] | 2513 | 1033 | 1034 | 76.2 | 10.84 | 0 | -0.348
1100 | -8403455.09 | 561490.73 | 1983.5 | 0.05 | 2026.12 | [5 empty] | 2514 | 1034 | 1035 | 76.2 | 104.84 | 0 | 0.217
1101 | -8403460.62 | 561487.3 | 1983.5 | 0 | 2026.12 | [5 empty] | 2515 | 1036 | 1033 | 76.2 | 41.37 | 0 | -0.42
1102 | -8403470.91 | 561475.66 | 1983.5 | 0 | 2026.12 | [5 empty] | 2516 | 1033 | 423 | 76.2 | 9.2 | 0 | -0.072
1103 | -8403473.31 | 561464.16 | 1983.5 | 0 | 2026.12 | [5 empty] | 2517 | 422 | 1034 | 76.2 | 9.24 | 0 | 0.99
1104 | -8403475.99 | 561457.6 | 1983.5 | 0 | 2026.12 | [5 empty] | 2518 | 1034 | 1037 | 76.2 | 41.21 | 0 | 0.425
1105 | -8403479.87 | 561452.51 | 1983.5 | 0.05 | 2026.12 | [5 empty] | 2519 | 1035 | 107 | 76.2 | 39.69 | 0 | 0.167
1106 | -8403312.82 | 561408.77 | 1979.5 | 0 | 2027.399 | [5 empty] | 2520 | 108 | 1038 | 76.2 | 30.57 | 0 | 0.2
1107 | -8403318.64 | 561411.31 | 1979.5 | 0 | 2027.399 | [5 empty] | 2521 | 1039 | 1040 | 76.2 | 33.73 | 0 | 0.306
1108 | -8403348.94 | 561419.67 | 1979.5 | 0.05 | 2027.398 | [5 empty] | 2522 | 1040 | 1041 | 76.2 | 6.03 | 0 | 0.306
1109 | -8402931.67 | 561031.67 | 1981.5 | 0 | 2041.605 | [5 empty] | 2523 | 1041 | 1042 | 76.2 | 5.84 | 0 | 0.306
1110 | -8402804.04 | 560405.84 | 2025.5 | 0.05 | 2047.403 | [5 empty] | 2524 | 1042 | 1038 | 76.2 | 9.18 | 0 | 0.306
1111 | -8402523.66 | 560441.66 | 2015.5 | 0.05 | 2047.402 | [5 empty] | 2525 | 1044 | 1045 | 76.2 | 3.19 | 0 | -0.05
1112 | -8402819.26 | 560361.05 | 2026.5 | 0.15 | 2047.404 | [5 empty] | 2526 | 1045 | 107 | 76.2 | 3.4 | 0 | -0.05
1113 | -8402854.19 | 560314.18 | 2026.5 | 0.1 | 2047.418 | [5 empty] | 2527 | 107 | 1037 | 76.2 | 106.18 | 0 | 0.067
1114 | -8402582.77 | 560242.45 | 2022.5 | 0.05 | 2047.457 | [5 empty] | 2528 | 1037 | 1036 | 76.2 | 10.28 | 0 | 0.342
1115 | -8402827.24 | 560211.95 | 2032.5 | 0.1 | 2047.512 | [5 empty] | 2529 | 1036 | 1039 | 76.2 | 39.8 | 0 | 0.762
1116 | -8402756.96 | 560173.17 | 2032.5 | 0.1 | 2047.529 | [5 empty] | 2530 | 1039 | 108 | 76.2 | 21.38 | 0 | 0.456
1117 | -8402613.36 | 560188.83 | 2028.5 | 0 | 2047.686 | [5 empty] | 2531 | 108 | 1046 | 76.2 | 17.24 | 0 | 0.206
1118 | -8402509.33 | 560252.96 | 2023.5 | 0 | 2048.044 | [5 empty] | 2532 | 1046 | 1047 | 76.2 | 3.81 | 0 | 0.156
1119 | -8402524.26 | 560246.39 | 2022.5 | 0 | 2047.997 | [5 empty] | 2533 | 1047 | 1048 | 76.2 | 4.18 | 0 | 0.156
1120 | -8402594.13 | 560210.57 | 2022.5 | 0.05 | 2047.77 | [5 empty] | 2534 | 1038 | 1029 | 76.2 | 34.86 | 0 | 0.562
1121 | -8402603.69 | 560202.21 | 2022.5 | 0 | 2047.735 | [5 empty] | 2535 | 1049 | 106 | 76.2 | 15.6 | 0 | 0.95
1122 | -8402608.16 | 560945.68 | 1999.5 | 0 | 2049.705 | [5 empty] | 2536 | 1050 | 1051 | 76.2 | 6.34 | 0 | 1.5
1123 | -8402603.69 | 560944.77 | 1995.5 | 0.1 | 2049.705 | [5 empty] | 2537 | 1051 | 1052 | 76.2 | 7.26 | 0 | 1.5
1124 | -8402582.18 | 560921.19 | 1995.5 | 0.05 | 2049.705 | [5 empty] | 2538 | 1052 | 1053 | 76.2 | 5.03 | 0 | 1.4
1125 | -8402622.49 | 560968.66 | 1995.5 | 0 | 2049.295 | [5 empty] | 2539 | 1053 | 1054 | 76.2 | 6.86 | 0 | 1.35
1126 | -8402619.81 | 560976.43 | 1995.5 | 0 | 2049.295 | [5 empty] | 2540 | 1054 | 1055 | 76.2 | 42.53 | 0 | 1.25
1127 | -8402618.62 | 560982.99 | 1995.5 | 0 | 2049.295 | [5 empty] | 2541 | 1055 | 1056 | 76.2 | 7.79 | 0 | 1.15
1128 | -8402618.41 | 561005.69 | 1995.5 | 0 | 2049.295 | [5 empty] | 2542 | 1056 | 1057 | 76.2 | 8.08 | 0 | 1.15
1129 | -8402618.32 | 561015.54 | 1995.5 | 0 | 2049.295 | [5 empty] | 2543 | 1057 | 1058 | 76.2 | 32.81 | 0 | 1.15
1130 | -8402615.92 | 561023.9 | 1995.5 | 0 | 2049.295 | [5 empty] | 2544 | 1058 | 1059 | 76.2 | 9.87 | 0 | 1.05
1131 | -8402611.15 | 561028.98 | 1995.5 | 0 | 2049.295 | [5 empty] | 2545 | 1059 | 1060 | 76.2 | 6.81 | 0 | 1
1132 | -8402603.09 | 561032.56 | 1980.5 | 0 | 2049.295 | [5 empty] | 2546 | 1060 | 1061 | 76.2 | 5.21 | 0 | 1
1133 | -8402594.43 | 561030.76 | 1980.5 | 0 | 2049.295 | [5 empty] | 2547 | 1061 | 1049 | 76.2 | 3.32 | 0 | 1
1134 | -8402586.07 | 561025.99 | 1980.5 | 0 | 2049.295 | [5 empty] | 2548 | 1063 | 1062 | 76.2 | 35.34 | 0 | -0.25
1135 | -8402558 | 560999.42 | 1980.5 | 0 | 2049.295 | [5 empty] | 2549 | 1062 | 1064 | 76.2 | 10.69 | 0 | -0.25
1136 | -8402552.93 | 560996.43 | 1980.5 | 0 | 2049.294 | [5 empty] | 2550 | 1064 | 1065 | 76.2 | 6.29 | 0 | -0.25
1137 | -8402543.67 | 560997.33 | 1980.5 | 0 | 2049.294 | [5 empty] | 2551 | 1065 | 1066 | 76.2 | 7.18 | 0 | -0.4
1138 | -8402526.05 | 561006.58 | 1980.5 | 0 | 2049.294 | [5 empty] | 2552 | 1066 | 1067 | 76.2 | 20.38 | 0 | -0.5
1139 | -8402522.17 | 561011.06 | 1980.5 | 0 | 2049.294 | [5 empty] | 2553 | 1067 | 1068 | 76.2 | 8.15 | 0 | -0.5
1140 | -8402523.36 | 561016.44 | 1980.5 | 0 | 2049.294 | [5 empty] | 2554 | 1068 | 1069 | 76.2 | 16.55 | 0 | -0.55
1141 | -8402537.84 | 561045.1 | 1980.5 | 0 | 2049.294 | [5 empty] | 2555 | 1069 | 1070 | 76.2 | 6.31 | 0 | -0.55
1142 | -8402542.77 | 561053.01 | 1966.5 | 0.05 | 2049.294 | [5 empty] | 2556 | 1070 | 1071 | 76.2 | 5.07 | 0 | -0.55
1143 | -8402688.78 | 561083.02 | 1986.5 | 0 | 2044.953 | [5 empty] | 2557 | 1071 | 1072 | 76.2 | 5.38 | 0 | -0.55
1144 | -8402672.36 | 561111.09 | 1986.5 | 0.05 | 2044.953 | [5 empty] | 2558 | 1072 | 1073 | 76.2 | 25.19 | 0 | -0.6
1145 | -8402849.88 | 560627.97 | 2011.5 | 0 | 2047.141 | [5 empty] | 2559 | 1073 | 1074 | 76.2 | 27.73 | 0 | -0.65
1146 | -8403044.69 | 561255.45 | 1989.5 | 0.1 | 2030.086 | [5 empty] | 2560 | 1074 | 1075 | 76.2 | 6.74 | 0 | -0.65
1147 | -8403032.14 | 561248.6 | 1989.5 | 0 | 2030.086 | [5 empty] | 2561 | 1075 | 1076 | 76.2 | 7.37 | 0 | -0.65
1148 | -8403017.22 | 561158.26 | 1986.5 | 0.05 | 2030.079 | [5 empty] | 2562 | 1076 | 153 | 76.2 | 53.53 | 0 | -0.65
1149 | -8403024.09 | 561158.86 | 1986.5 | 0 | 2030.079 | [5 empty] | 2563 | 577 | 1078 | 76.2 | 9.43 | 0 | 0.15
1150 | -8403027.37 | 561162.74 | 1986.5 | 0 | 2030.079 | [5 empty] | 2564 | 1078 | 1079 | 76.2 | 6.97 | 0 | 0.15
1151 | -8403032.15 | 561207.53 | 1986.5 | 0 | 2030.079 | [5 empty] | 2565 | 1079 | 1080 | 76.2 | 10.56 | 0 | 0.15
1152 | -8403035.73 | 561211.11 | 1986.5 | 0 | 2030.079 | [5 empty] | 2566 | 1080 | 1081 | 76.2 | 35.91 | 0 | 0.15
1153 | -8403043.79 | 561210.52 | 1986.5 | 0.05 | 2030.079 | [5 empty] | 2567 | 1081 | 1082 | 76.2 | 8.44 | 0 | 0.1
1154 | -8403044.69 | 561205.14 | 1986.5 | 0 | 2030.079 | [5 empty] | 2568 | 1082 | 1083 | 76.2 | 6.21 | 0 | 0.1
1155 | -8403040.51 | 561161.85 | 1986.5 | 0.05 | 2030.08 | [5 empty] | 2569 | 1083 | 1084 | 76.2 | 60.13 | 0 | 0.05
1156 | -8403035.13 | 561152.89 | 1986.5 | 0 | 2030.08 | [5 empty] | 2570 | 45 | 1085 | 76.2 | 4.62 | 0 | 0
1157 | -8403026.18 | 561149.9 | 1986.5 | 0 | 2030.08 | [5 empty] | 2571 | 1085 | 1083 | 76.2 | 37.27 | 0 | 0
1158 | -8402813.74 | 560968.66 | 1989.5 | 0 | 2041.6 | [5 empty] | 2572 | 2 | 1086 | 76.2 | 8.66 | 0 | -0.15
1159 | -8402741.18 | 560968.97 | 1995.5 | 0.05 | 2046.135 | [5 empty] | 2573 | 1086 | 1087 | 76.2 | 8.02 | 0 | -0.2
1160 | -8402741.48 | 560971.79 | 1995.5 | 0 | 2046.135 | [5 empty] | 2574 | 1087 | 1088 | 76.2 | 6.61 | 0 | -0.2
1161 | -8402740.43 | 560975.68 | 1995.5 | 0 | 2046.135 | [5 empty] | 2575 | 1088 | 1089 | 76.2 | 31.67 | 0 | -0.2
1162 | -8402744.02 | 560976.58 | 1995.5 | 0 | 2046.135 | [5 empty] | 2576 | 1089 | 1090 | 76.2 | 9.6 | 0 | -0.2
1163 | -8402762.53 | 560994.64 | 1995.5 | 0 | 2046.135 | [5 empty] | 2577 | 1090 | 1091 | 76.2 | 48.63 | 0 | -0.2
1164 | -8402767.01 | 560996.13 | 1995.5 | 0 | 2046.135 | [5 empty] | 2578 | 1091 | 1092 | 76.2 | 18.58 | 0 | -0.2
1165 | -8402770.29 | 560997.78 | 1995.5 | 0.05 | 2046.135 | [5 empty] | 2579 | 1092 | 1093 | 76.2 | 4.51 | 0 | -0.2
1166 | -8402715.5 | 560844.45 | 1995.5 | 0.05 | 2047.68 | [5 empty] | 2580 | 1094 | 1095 | 76.2 | 2.7 | 0 | -0.1
1167 | -8402719.54 | 560879.09 | 1994.5 | 0.05 | 2047.68 | [5 empty] | 2581 | 1095 | 1096 | 76.2 | 18.29 | 0 | -0.1
1168 | -8402808.52 | 560869.98 | 1990.5 | 0 | 2041.595 | [5 empty] | 2582 | 1096 | 1097 | 76.2 | 11.2 | 0 | -0.1
1169 | -8402804.48 | 560872.22 | 1990.5 | 0 | 2041.595 | [5 empty] | 2583 | 1097 | 895 | 76.2 | 7.43 | 0 | -0.1
1170 | -8402800.6 | 560871.48 | 1990.5 | 0 | 2041.594 | [5 empty] | 2584 | 1003 | 47 | 76.2 | 25.92 | 0 | 0.05
1171 | -8402794.18 | 560868.19 | 1990.5 | 0 | 2041.594 | [5 empty] | 2585 | 1106 | 1107 | 76.2 | 6.35 | 0 | 0.05
1172 | -8402761.93 | 560836.69 | 1995.5 | 0.05 | 2041.594 | [5 empty] | 2586 | 899 | 46 | 76.2 | 13.58 | 0 | 0.1
1173 | -8402835.53 | 560866.1 | 1990.5 | 0 | 2041.595 | [5 empty] | 2587 | 46 | 1098 | 76.2 | 4.48 | 0 | 0.1
1174 | -8402828.36 | 560860.28 | 1999.5 | 0.05 | 2041.595 | [5 empty] | 2588 | 1098 | 1099 | 76.2 | 5.87 | 0 | 0.1
1175 | -8402820.45 | 560849.67 | 1999.5 | 0 | 2041.595 | [5 empty] | 2589 | 1099 | 1100 | 76.2 | 6.12 | 0 | 0.1
1176 | -8402814.63 | 560841.31 | 1999.5 | 0.05 | 2041.595 | [5 empty] | 2590 | 1100 | 1101 | 76.2 | 6.5 | 0 | 0.05
1177 | -8402699.68 | 560696.06 | 2001.5 | 0.05 | 2047.368 | [5 empty] | 2591 | 1102 | 1103 | 76.2 | 11.75 | 0 | 0.05
1178 | -8402703.71 | 560698.44 | 2001.5 | 0 | 2047.368 | [5 empty] | 2592 | 1103 | 1104 | 76.2 | 7.09 | 0 | 0.05
1179 | -8402708.04 | 560702.62 | 2001.5 | 0 | 2047.368 | [5 empty] | 2593 | 1104 | 1105 | 76.2 | 6.4 | 0 | 0.05
1180 | -8402776.71 | 560771.3 | 2001.5 | 0.1 | 2047.367 | [5 empty] | 2594 | 1107 | 1108 | 76.2 | 31.43 | 0 | 0.05
1181 | -8402848.02 | 560687.65 | 2007.5 | 0.05 | 2047.134 | [5 empty] | 2595 | 27 | 1109 | 76.2 | 36.14 | 0 | -0.004
1182 | -8402830.16 | 560703.53 | 2007.5 | 0.1 | 2047.134 | [5 empty] | 2596 | 492 | 1109 | 76.2 | 44.98 | 0 | 0.004
1183 | -8402839.12 | 560581.85 | 2010.5 | 0.1 | 2047.146 | [5 empty] | 2597 | 1109 | 45 | 76.2 | 12.39 | 0 | 0
1184 | -8402853.89 | 560645.15 | 2011.5 | 0 | 2047.139 | [5 empty] | 2598 | 1110 | 293 | 76.2 | 113.24 | 0 | -0.05
1185 | -8402852.55 | 560651.86 | 2011.5 | 0 | 2047.138 | [5 empty] | 2599 | 293 | 1111 | 76.2 | 169.87 | 0 | 0.073
1186 | -8402847.48 | 560658.74 | 2011.5 | 0 | 2047.137 | [5 empty] | 2600 | 161 | 294 | 76.2 | 146.3 | 0 | -0.038
1187 | -8402841.21 | 560666.79 | 2011.5 | 0 | 2047.136 | [5 empty] | 2601 | 294 | 1112 | 76.2 | 134.87 | 0 | 0.15
1188 | -8402840.75 | 560670.83 | 2011.5 | 0 | 2047.136 | [5 empty] | 2602 | 162 | 295 | 76.2 | 84.65 | 0 | 0.058
1189 | -8402842.1 | 560675.46 | 2011.5 | 0 | 2047.135 | [5 empty] | 2603 | 295 | 1113 | 76.2 | 175.07 | 0 | 0.1
1190 | -8402849.86 | 560691.44 | 2007.5 | 0 | 2047.134 | [5 empty] | 2604 | 509 | 296 | 76.2 | 85.74 | 0 | -0.1
1191 | -8402853.6 | 560694.87 | 2007.5 | 0 | 2047.134 | [5 empty] | 2605 | 1114 | 297 | 76.2 | 84.04 | 0 | -0.64
1192 | -8402857.93 | 560696.06 | 2007.5 | 0 | 2047.134 | [5 empty] | 2606 | 297 | 1115 | 76.2 | 162.64 | 0 | -0.334
1193 | -8402861.81 | 560697.26 | 2007.5 | 0 | 2047.133 | [5 empty] | 2607 | 1116 | 298 | 76.2 | 97.91 | 0 | -0.534
1194 | -8402865.55 | 560701.44 | 2007.5 | 0.05 | 2047.133 | [5 empty] | 2608 | 298 | 1117 | 76.2 | 46.63 | 0 | -1.925
1195 | -8402891.82 | 560736.82 | 2000.5 | 0.1 | 2047.133 | [5 empty] | 2609 | 308 | 1118 | 76.2 | 28.7 | 0 | 1.975
1196 | -8402824.82 | 561209.2 | 1988.5 | 0 | 2042.48 | [5 empty] | 2610 | 1118 | 1119 | 76.2 | 16.34 | 0 | 1.975
1197 | -8402838.82 | 561034.5 | 1989.5 | 0 | 2041.606 | [5 empty] | 2611 | 1119 | 1120 | 76.2 | 78.51 | 0 | 1.975
1198 | -8402838.82 | 561028.38 | 1989.5 | 0.05 | 2041.605 | [5 empty] | 2612 | 1120 | 1121 | 76.2 | 12.7 | 0 | 1.925
1199 | -8402814.34 | 560981.35 | 1989.5 | 0 | 2041.601 | [5 empty] | 2613 | 1121 | 1117 | 76.2 | 17.56 | 0 | 1.925
1200 | -8402813.29 | 560974.49 | 1989.5 | 0 | 2041.6 | [5 empty] | 2614 | 1116 | 1115 | 76.2 | 80.26 | 0 | 0.434
1201 | -8402815.37 | 560964.18 | 1989.5 | 0.05 | 2041.6 | [5 empty] | 2615 | 32 | 1122 | 76.2 | 14.91 | 0 | 0.15
1202 | -8402855.54 | 560906.71 | 1990.5 | 0.05 | 2041.596 | [5 empty] | 2616 | 1122 | 1123 | 76.2 | 6.07 | 0 | 0.15
1203 | -8402849.7 | 561161.18 | 1988.5 | 0.1 | 2042.481 | [5 empty] | 2617 | 1123 | 1124 | 76.2 | 31.91 | 0 | 0.05
1204 | -8402792.49 | 561205.7 | 1988.5 | 0 | 2042.48 | [5 empty] | 2618 | 33 | 1125 | 76.2 | 14.57 | 0 | 0.05
1205 | -8402781.6 | 561185.93 | 1981.5 | 0 | 2042.48 | [5 empty] | 2619 | 1125 | 1126 | 76.2 | 8.22 | 0 | 0.05
1206 | -8402893.91 | 561348.16 | 1974.5 | 0.05 | 2042.474 | [5 empty] | 2620 | 1126 | 1127 | 76.2 | 6.67 | 0 | 0.05
1207 | -8402903.16 | 561347.26 | 1974.5 | 0 | 2042.475 | [5 empty] | 2621 | 1127 | 1128 | 76.2 | 22.7 | 0 | 0.05
1208 | -8402913.31 | 561343.39 | 1974.5 | 0 | 2042.475 | [5 empty] | 2622 | 1128 | 1129 | 76.2 | 9.86 | 0 | 0.05
1209 | -8402948.24 | 561316.21 | 1981.5 | 0 | 2042.475 | [5 empty] | 2623 | 1129 | 1130 | 76.2 | 8.69 | 0 | 0.05
1210 | -8402951.23 | 561310.54 | 1981.5 | 0 | 2042.475 | [5 empty] | 2624 | 1130 | 1131 | 76.2 | 6.97 | 0 | 0.05
1211 | -8402775.71 | 561065.3 | 1989.5 | 0 | 2042.516 | [5 empty] | 2625 | 1131 | 1132 | 76.2 | 17.4 | 0 | 0.05
1212 | -8402949.74 | 561305.46 | 1981.5 | 0 | 2042.476 | [5 empty] | 2626 | 1132 | 1133 | 76.2 | 8.85 | 0 | 0.05
1213 | -8402943.47 | 561302.18 | 1981.5 | 0.05 | 2042.476 | [5 empty] | 2627 | 1133 | 1134 | 76.2 | 9.63 | 0 | 0.05
1214 | -8402858.68 | 561257.09 | 1978.5 | 0 | 2042.478 | [5 empty] | 2628 | 1134 | 1135 | 76.2 | 38.65 | 0 | 0.05
1215 | -8402852.11 | 561250.82 | 1978.5 | 0 | 2042.478 | [5 empty] | 2629 | 1135 | 1136 | 76.2 | 5.89 | 0 | 0.05
1216 | -8402848.52 | 561245.75 | 1978.5 | 0 | 2042.478 | [5 empty] | 2630 | 1136 | 1137 | 76.2 | 9.3 | 0 | 0.05
1217 | -8402834.49 | 561217.09 | 1988.5 | 0.05 | 2042.479 | [5 empty] | 2631 | 1137 | 1138 | 76.2 | 19.89 | 0 | 0.05
1218 | -8402830.31 | 561212.61 | 1988.5 | 0 | 2042.479 | [5 empty] | 2632 | 1138 | 1139 | 76.2 | 5.93 | 0 | 0.05
1219 | -8402826.73 | 561210.21 | 1988.5 | 0 | 2042.48 | [5 empty] | 2633 | 1139 | 1140 | 76.2 | 5.51 | 0 | 0.05
1220 | -8402773.07 | 561181.35 | 1981.5 | 0 | 2042.48 | [5 empty] | 2634 | 1140 | 1141 | 76.2 | 32.11 | 0 | 0.05
1221 | -8402746.93 | 561167.29 | 1981.5 | 0 | 2042.481 | [5 empty] | 2635 | 1141 | 1142 | 76.2 | 16.82 | 0 | 0.05
1222 | -8402763.42 | 561180.66 | 1981.5 | 0 | 2042.48 | [5 empty] | 2636 | 919 | 1143 | 76.2 | 84.54 | 0 | 0.05
1223 | -8402756.85 | 561183.64 | 1981.5 | 0 | 2042.48 | [5 empty] | 2637 | 1143 | 1144 | 76.2 | 32.52 | 0 | 0.05
1224 | -8402752.98 | 561187.53 | 1981.5 | 0 | 2042.48 | [5 empty] | 2638 | 76 | 848 | 76.2 | 13.66 | 0 | -0.05
1225 | -8402749.72 | 561193.92 | 1981.5 | 0.05 | 2042.48 | [5 empty] | 2639 | 155 | 156 | 76.2 | 58.9 | 0 | 0.05
1226 | -8402774.2 | 561066.71 | 1989.5 | 0 | 2042.515 | [5 empty] | 2640 | 1146 | 1147 | 76.2 | 14.3 | 0 | -0.1
1227 | -8402756.26 | 561086 | 1989.5 | 0.1 | 2042.501 | [5 empty] | 2641 | 1147 | 1093 | 76.2 | 16.76 | 0 | -0.1
1228 | -8402742.17 | 561158.56 | 1981.5 | 0 | 2042.482 | [5 empty] | 2642 | 1093 | 914 | 76.2 | 14.18 | 0 | -0.3
1229 | -8402758.95 | 561237.09 | 1981.5 | 0 | 2042.479 | [5 empty] | 2643 | 1204 | 3 | 76.2 | 41.12 | 0 | 0.113
1230 | -8402763.13 | 561248.43 | 1966.5 | 0 | 2042.478 | [5 empty] | 2644 | 1148 | 1149 | 76.2 | 6.89 | 0 | -0.05
1231 | -8402768.5 | 561253.51 | 1966.5 | 0 | 2042.477 | [5 empty] | 2645 | 1149 | 1150 | 76.2 | 5.08 | 0 | -0.05
1232 | -8402790.89 | 561264.86 | 1966.5 | 0 | 2042.476 | [5 empty] | 2646 | 1150 | 1151 | 76.2 | 45.04 | 0 | -0.05
1233 | -8402795.67 | 561267.84 | 1978.5 | 0 | 2042.476 | [5 empty] | 2647 | 1151 | 1152 | 76.2 | 5.06 | 0 | -0.05
1234 | -8402799.86 | 561272.02 | 1978.5 | 0.1 | 2042.476 | [5 empty] | 2648 | 1152 | 1153 | 76.2 | 8.08 | 0 | -0.05
1235 | -8402866.14 | 561339.21 | 1976.5 | 0.05 | 2042.474 | [5 empty] | 2649 | 1153 | 1154 | 76.2 | 5.45 | 0 | -0.1
1236 | -8402876.59 | 561345.18 | 1976.5 | 0.05 | 2042.474 | [5 empty] | 2650 | 1154 | 1155 | 76.2 | 43.49 | 0 | -0.1
1237 | -8402736.55 | 561127.51 | 1989.5 | 0 | 2042.488 | [5 empty] | 2651 | 1155 | 1156 | 76.2 | 10.45 | 0 | -0.15
1238 | -8402734.47 | 561137.67 | 1989.5 | 0 | 2042.486 | [5 empty] | 2652 | 1156 | 1157 | 76.2 | 9.43 | 0 | -0.15
1239 | -8402735.96 | 561147.22 | 1981.5 | 0 | 2042.484 | [5 empty] | 2653 | 1157 | 2 | 76.2 | 13.14 | 0 | -0.15
1240 | -8403168.03 | 561524.67 | 1970.5 | 0 | 2024.651 | [5 empty] | 2654 | 1159 | 1160 | 76.2 | 2.84 | 0 | -0.05
1241 | -8403158.75 | 561521.04 | 1964.5 | 0 | 2024.659 | [5 empty] | 2655 | 1160 | 1161 | 76.2 | 4.03 | 0 | -0.05
1242 | -8403150.98 | 561518.95 | 1964.5 | 0 | 2024.665 | [5 empty] | 2656 | 920 | 1161 | 76.2 | 30.83 | 0 | 0.1
1243 | -8403139.64 | 561511.78 | 1973.5 | 0 | 2024.677 | [5 empty] | 2657 | 1161 | 1162 | 76.2 | 3.69 | 0 | 0.05
1244 | -8403132.18 | 561503.43 | 1973.5 | 0 | 2024.685 | [5 empty] | 2658 | 1162 | 1163 | 76.2 | 25.86 | 0 | 0.05
1245 | -8403113.67 | 561482.53 | 1973.5 | 0.05 | 2024.706 | [5 empty] | 2659 | 1163 | 1164 | 76.2 | 4.72 | 0 | 0.05
1246 | -8403107.69 | 561475.66 | 1973.5 | 0 | 2024.713 | [5 empty] | 2660 | 1164 | 1165 | 76.2 | 3.67 | 0 | 0.05
1247 | -8403070.07 | 561453.86 | 1971.5 | 0 | 2024.862 | [5 empty] | 2661 | 523 | 1166 | 76.2 | 27.19 | 0 | 0.05
1248 | -8403063.51 | 561454.76 | 1971.5 | 0 | 2024.885 | [5 empty] | 2662 | 524 | 1168 | 76.2 | 23.84 | 0 | 0.05
1249 | -8403060.51 | 561458.94 | 1971.5 | 0 | 2024.902 | [5 empty] | 2663 | 1169 | 1170 | 76.2 | 3.95 | 0 | 0.05
1250 | -8403153.52 | 561570.15 | 1964.5 | 0 | 2024.607 | [5 empty] | 2664 | 836 | 74 | 76.2 | 29.17 | 0 | 0.1
1251 | -8403157.85 | 561581.95 | 1964.5 | 0 | 2024.606 | [5 empty] | 2665 | 74 | 523 | 76.2 | 16.76 | 0 | 0.1
1252 | -8403162.64 | 561588.81 | 1964.5 | 0 | 2024.605 | [5 empty] | 2666 | 523 | 1167 | 76.2 | 16.17 | 0 | 0.05
1253 | -8403175.1 | 561560.59 | 1970.5 | 0 | 2024.608 | [5 empty] | 2667 | 1170 | 1171 | 76.2 | 7.21 | 0 | 0.05
1254 | -8403177.26 | 561552.09 | 1970.5 | 0 | 2024.615 | [5 empty] | 2668 | 1171 | 1172 | 76.2 | 45.36 | 0 | 0.05
1255 | -8403176.07 | 561542.54 | 1970.5 | 0.05 | 2024.623 | [5 empty] | 2669 | 844 | 1177 | 76.2 | 11.04 | 0 | 0.15
1256 | -8403167.11 | 561585.53 | 1970.5 | 0 | 2024.604 | [5 empty] | 2670 | 1178 | 1179 | 76.2 | 6.02 | 0 | 0.1
1257 | -8403169.49 | 561576.28 | 1970.5 | 0 | 2024.604 | [5 empty] | 2671 | 525 | 1173 | 76.2 | 30.52 | 0 | 0.15
1258 | -8403171.59 | 561569.71 | 1970.5 | 0 | 2024.604 | [5 empty] | 2672 | 1173 | 1174 | 76.2 | 12.9 | 0 | 0.15
1259 | -8403117.61 | 561457.59 | 1973.5 | 0 | 2024.688 | [5 empty] | 2673 | 1174 | 524 | 76.2 | 8.12 | 0 | 0.1
1260 | -8403142.33 | 561474.16 | 1973.5 | 0 | 2024.675 | [5 empty] | 2674 | 524 | 1175 | 76.2 | 5.12 | 0 | 0.05
1261 | -8403148 | 561479.53 | 1973.5 | 0 | 2024.672 | [5 empty] | 2675 | 1175 | 1176 | 76.2 | 10.19 | 0 | 0.05
1262 | -8403153.07 | 561487 | 1973.5 | 0 | 2024.668 | [5 empty] | 2676 | 1179 | 1180 | 76.2 | 97.12 | 0 | 0.1
1263 | -8403163.23 | 561539.55 | 1964.5 | 0 | 2024.624 | [5 empty] | 2677 | 851 | 57 | 76.2 | 93.96 | 0 | 0.6
1264 | -8403156.06 | 561544.93 | 1964.5 | 0 | 2024.618 | [5 empty] | 2678 | 57 | 155 | 76.2 | 4.41 | 0 | 0.45
1265 | -8403153.07 | 561552.09 | 1964.5 | 0 | 2024.613 | [5 empty] | 2679 | 155 | 1183 | 76.2 | 5.8 | 0 | 0.4
1266 | -8403183.23 | 561443.71 | 1982.5 | 0 | 2024.659 | [5 empty] | 2680 | 1183 | 1145 | 76.2 | 47.37 | 0 | 0.3
1267 | -8403150.41 | 561556.31 | 1964.5 | 0 | 2024.611 | [5 empty] | 2681 | 1145 | 1184 | 76.2 | 17.64 | 0 | 0.3
1268 | -8403149.56 | 561561.22 | 1964.5 | 0 | 2024.61 | [5 empty] | 2682 | 1184 | 1185 | 76.2 | 6.85 | 0 | 0.3
1269 | -8403150.65 | 561566.08 | 1964.5 | 0 | 2024.608 | [5 empty] | 2683 | 1185 | 1186 | 76.2 | 8.54 | 0 | 0.3
1270 | -8403157.74 | 561572.82 | 1964.5 | 0 | 2024.606 | [5 empty] | 2684 | 1186 | 1187 | 76.2 | 10.21 | 0 | 0.3
1271 | -8403162.65 | 561573.67 | 1964.5 | 0 | 2024.605 | [5 empty] | 2685 | 1187 | 1188 | 76.2 | 4.06 | 0 | 0.3
1272 | -8403167.51 | 561572.58 | 1970.5 | 0 | 2024.604 | [5 empty] | 2686 | 1188 | 1189 | 76.2 | 4.82 | 0 | 0.3
1273 | -8403174.26 | 561565.49 | 1970.5 | 0 | 2024.603 | [5 empty] | 2687 | 1189 | 1181 | 76.2 | 14.13 | 0 | 0.3
1274 | -8403174.35 | 561564.96 | 1970.5 | 0 | 2024.602 | [5 empty] | 2688 | 1181 | 1190 | 76.2 | 4.21 | 0 | 0.15
1275 | -8403174.01 | 561555.73 | 1970.5 | 0 | 2024.609 | [5 empty] | 2689 | 1190 | 1191 | 76.2 | 5.08 | 0 | 0.15
1276 | -8403171.14 | 561551.65 | 1970.5 | 0 | 2024.61 | [5 empty] | 2690 | 1191 | 1192 | 76.2 | 4.49 | 0 | 0.15
1277 | -8403166.93 | 561548.98 | 1970.5 | 0 | 2024.61 | [5 empty] | 2691 | 1192 | 1193 | 76.2 | 4.05 | 0 | 0.15
1278 | -8403162.01 | 561548.13 | 1964.5 | 0 | 2024.611 | [5 empty] | 2692 | 1193 | 1194 | 76.2 | 5.61 | 0 | 0.15
1279 | -8403157.15 | 561549.22 | 1964.5 | 0 | 2024.612 | [5 empty] | 2693 | 1194 | 1195 | 76.2 | 44.62 | 0 | 0.1
1280 | -8403186.81 | 561450.87 | 1982.5 | 0 | 2024.657 | [5 empty] | 2694 | 916 | 1077 | 76.2 | 36.21 | 0 | 0.45
1281 | -8403229.22 | 561531.79 | 1970.5 | 0 | 2024.638 | [5 empty] | 2695 | 1077 | 577 | 76.2 | 14.15 | 0 | 0.45
1282 | -8403234.88 | 561535.67 | 1970.5 | 0.1 | 2024.638 | [5 empty] | 2696 | 577 | 1197 | 76.2 | 5.62 | 0 | 0.3
1283 | -8403076.64 | 561658.68 | 1953.5 | 0.1 | 2024.783 | [5 empty] | 2697 | 1197 | 1198 | 76.2 | 6.11 | 0 | 0.3
1284 | -8403384.47 | 561679.88 | 1977.5 | 0 | 2024.03 | [5 empty] | 2698 | 1198 | 1199 | 76.2 | 53.02 | 0 | 0.25
1285 | -8403374.92 | 561676.9 | 1977.5 | 0 | 2024.053 | [5 empty] | 2699 | 1199 | 1200 | 76.2 | 6.94 | 0 | 0.25
1286 | -8403323.86 | 561653.02 | 1972.5 | 0 | 2024.187 | [5 empty] | 2700 | 1200 | 1158 | 76.2 | 5.84 | 0 | 0.25
1287 | -8403316.1 | 561647.34 | 1972.5 | 0 | 2024.209 | [5 empty] | 2701 | 1158 | 1201 | 76.2 | 4.77 | 0 | 0.25
1288 | -8403298.49 | 561623.16 | 1972.5 | 0 | 2024.279 | [5 empty] | 2702 | 1201 | 34 | 76.2 | 64.66 | 0 | 0.2
1289 | -8403292.81 | 561618.37 | 1972.5 | 0 | 2024.297 | [5 empty] | 2703 | 34 | 1202 | 76.2 | 5.86 | 0 | 0.2
1290 | -8403067.68 | 561403.4 | 1980.5 | 0.05 | 2029.062 | [5 empty] | 2704 | 1202 | 525 | 76.2 | 25.03 | 0 | 0.15
1291 | -8402998.41 | 561309.94 | 1989.5 | 0 | 2029.696 | [5 empty] | 2705 | 1204 | 1205 | 76.2 | 23.63 | 0 | -0.113
1292 | -8402998.12 | 561316.21 | 1989.5 | 0 | 2029.608 | [5 empty] | 2706 | 48 | 1206 | 76.2 | 8.37 | 0 | -0.058
1293 | -8402996.77 | 561321.89 | 1989.5 | 0 | 2029.527 | [5 empty] | 2707 | 1206 | 1207 | 76.2 | 9.29 | 0 | -0.108
1294 | -8402992.74 | 561326.07 | 1989.5 | 0.05 | 2029.445 | [5 empty] | 2708 | 1207 | 1208 | 76.2 | 10.87 | 0 | -0.108
1295 | -8403048.57 | 561398.32 | 1980.5 | 0 | 2029.061 | [5 empty] | 2709 | 1208 | 1209 | 76.2 | 44.81 | 0 | -0.108
1296 | -8403033.05 | 561389.66 | 1980.5 | 0.05 | 2029.061 | [5 empty] | 2710 | 1209 | 1210 | 76.2 | 6.4 | 0 | -0.108
1297 | -8403004.08 | 561370.86 | 1980.5 | 0.1 | 2029.06 | [5 empty] | 2711 | 1210 | 1212 | 76.2 | 5.3 | 0 | -0.108
1298 | -8403048.28 | 561461.92 | 1971.5 | 0 | 2029.061 | [5 empty] | 2712 | 1212 | 1213 | 76.2 | 7.07 | 0 | -0.108
1299 | -8403043.2 | 561465.51 | 1971.5 | 0 | 2029.061 | [5 empty] | 2713 | 1213 | 1214 | 76.2 | 96.08 | 0 | -0.158
1300 | -8403037.82 | 561464.6 | 1971.5 | 0.05 | 2029.061 | [5 empty] | 2714 | 1214 | 1215 | 76.2 | 9.08 | 0 | -0.158
1301 | -8403033.05 | 561461.33 | 1971.5 | 0.05 | 2029.061 | [5 empty] | 2715 | 1215 | 1216 | 76.2 | 6.21 | 0 | -0.158
1302 | -8401198.45 | 560892.03 | 2039.5 | 0 | 2165.469 | [5 empty] | 2716 | 1216 | 1217 | 76.2 | 33.45 | 0 | -0.158
1303 | -8401067.89 | 560921.54 | 2051.5 | 0 | 2165.731 | [5 empty] | 2717 | 1217 | 1218 | 76.2 | 6.12 | 0 | -0.208
1304 | -8401088.14 | 560921.28 | 2051.5 | 0.1 | 2165.696 | [5 empty] | 2718 | 1218 | 1219 | 76.2 | 4.31 | 0 | -0.208
1305 | -8401103.86 | 560921.01 | 2051.5 | 0.05 | 2165.672 | [5 empty] | 2719 | 1219 | 1196 | 76.2 | 2.16 | 0 | -0.208
1306 | -8401114.25 | 560919.15 | 2039.5 | 0 | 2165.649 | [5 empty] | 2720 | 1196 | 1205 | 76.2 | 49.59 | 0 | -0.041
1307 | -8401131.3 | 560915.68 | 2039.5 | 0 | 2165.624 | [5 empty] | 2721 | 1205 | 1220 | 76.2 | 9.68 | 0 | -0.154
1308 | -8401137.15 | 560909.02 | 2039.5 | 0 | 2165.611 | [5 empty] | 2722 | 1220 | 1221 | 76.2 | 29.68 | 0 | -0.186
1309 | -8401138.1 | 560902.96 | 2039.5 | 0 | 2165.602 | [5 empty] | 2723 | 918 | 1211 | 76.2 | 31.26 | 0 | 5.025
1310 | -8401138.49 | 560900.5 | 2039.5 | 0 | 2165.602 | [5 empty] | 2724 | 917 | 1211 | 76.2 | 19.76 | 0 | -4.275
1311 | -8400555.51 | 561028.47 | 2085.5 | 0 | 2174.74 | [5 empty] | 2725 | 49 | 1203 | 76.2 | 116.82 | 0 | 0.267
1312 | -8400557.24 | 561021.82 | 2085.5 | 0 | 2174.732 | [5 empty] | 2726 | 1220 | 1222 | 76.2 | 9.68 | 0 | 0.032
1313 | -8400592.15 | 561029.14 | 2085.5 | 0 | 2174.692 | [5 empty] | 2727 | 1222 | 1223 | 76.2 | 7.21 | 0 | 0.032
1314 | -8400486.79 | 561012.73 | 2091.5 | 0.05 | 2174.878 | [5 empty] | 2728 | 1223 | 1224 | 76.2 | 5.49 | 0 | 0.032
1315 | -8400505.83 | 561017.09 | 2091.5 | 0 | 2174.846 | [5 empty] | 2729 | 1224 | 1225 | 76.2 | 7.18 | 0 | 0.032
1316 | -8400519.38 | 561020.19 | 2091.5 | 0 | 2174.817 | [5 empty] | 2730 | 1225 | 3 | 76.2 | 30.09 | 0 | 0.179
1317 | -8400427.88 | 560990.84 | 2094.5 | 0 | 2175.021 | [5 empty] | 2731 | 3 | 1229 | 76.2 | 14.06 | 0 | 0.192
1318 | -8400410.49 | 560984.38 | 2094.5 | 0 | 2175.049 | [5 empty] | 2732 | 1229 | 1230 | 76.2 | 19.27 | 0 | 0.192
1319 | -8400395.04 | 560975.63 | 2094.5 | 0 | 2175.075 | [5 empty] | 2733 | 1230 | 1231 | 76.2 | 7.38 | 0 | 0.192
1320 | -8400207.64 | 560820.14 | 2100.5 | 0.05 | 2177.262 | [5 empty] | 2734 | 1231 | 1232 | 76.2 | 25.11 | 0 | 0.192
1321 | -8400212.94 | 560803.12 | 2100.5 | 0 | 2177.265 | [5 empty] | 2735 | 1232 | 1233 | 76.2 | 13.26 | 0 | 0.192
1322 | -8400701.27 | 560925.84 | 2073.5 | 0.05 | 2173.721 | [5 empty] | 2736 | 1233 | 1234 | 76.2 | 5.92 | 0 | 0.192
1323 | -8400793.32 | 560977.27 | 2074.5 | 0 | 2173.469 | [5 empty] | 2737 | 1234 | 1235 | 76.2 | 94.4 | 0 | 0.092
1324 | -8400801.11 | 560952.36 | 2069.5 | 0 | 2173.453 | [5 empty] | 2738 | 1235 | 1236 | 76.2 | 12.04 | 0 | 0.042
1325 | -8400803.95 | 560943.29 | 2069.5 | 0 | 2173.462 | [5 empty] | 2739 | 1236 | 48 | 76.2 | 9.57 | 0 | -0.008
1326 | -8400830.66 | 560959.01 | 2074.5 | 0 | 2173.375 | [5 empty] | 2740 | 1211 | 1226 | 76.2 | 2.08 | 0 | 0.75
1327 | -8400810.55 | 561016.9 | 2074.5 | 0.05 | 2173.377 | [5 empty] | 2741 | 1226 | 527 | 76.2 | 20.85 | 0 | 0.75
1328 | -8400846.61 | 561025.76 | 2065.5 | 0.15 | 2173.325 | [5 empty] | 2742 | 527 | 1227 | 76.2 | 5.74 | 0 | 0.75
1329 | -8400776.47 | 561009.25 | 2074.5 | 0 | 2173.425 | [5 empty] | 2743 | 1227 | 49 | 76.2 | 21.79 | 0 | 0.65
1330 | -8400787.46 | 560975.82 | 2074.5 | 0 | 2173.473 | [5 empty] | 2744 | 49 | 1237 | 76.2 | 24.16 | 0 | 0.383
1331 | -8400657.12 | 561027.58 | 2077.5 | 0.05 | 2173.773 | [5 empty] | 2745 | 1237 | 1238 | 76.2 | 10.37 | 0 | 0.383
1332 | -8400691.02 | 561038.35 | 2077.5 | 0 | 2173.773 | [5 empty] | 2746 | 1238 | 1239 | 76.2 | 12.55 | 0 | 0.383
1333 | -8400695.81 | 561041.54 | 2077.5 | 0 | 2173.773 | [5 empty] | 2747 | 1239 | 1228 | 76.2 | 12.93 | 0 | 0.383
1334 | -8400913.07 | 561074.18 | 2055.5 | 0.05 | 2173.125 | [5 empty] | 2748 | 1228 | 1221 | 76.2 | 9.94 | 0 | 0.186
1335 | -8400923.52 | 561072.57 | 2055.5 | 0 | 2173.121 | [5 empty] | 2749 | 1240 | 1241 | 76.2 | 11.64 | 0 | -0.906
1336 | -8400941.74 | 561069.08 | 2042.5 | 0.1 | 2173.112 | [5 empty] | 2750 | 1255 | 528 | 76.2 | 9.87 | 0 | -1.006
1337 | -8400955.96 | 561066.94 | 2042.5 | 0.05 | 2173.108 | [5 empty] | 2751 | 1241 | 1242 | 76.2 | 8.05 | 0 | -0.906
1338 | -8400966.41 | 561063.72 | 2042.5 | 0.15 | 2173.105 | [5 empty] | 2752 | 1242 | 1243 | 76.2 | 16.16 | 0 | -0.906
1339 | -8400977.93 | 561027.8 | 2052.5 | 0 | 2173.1 | [5 empty] | 2753 | 1243 | 1244 | 76.2 | 11.2 | 0 | -0.906
1340 | -8400961.58 | 561022.71 | 2052.5 | 0.05 | 2173.098 | [5 empty] | 2754 | 1244 | 1245 | 76.2 | 27.92 | 0 | -0.906
1341 | -8400948.99 | 561020.29 | 2052.5 | 0.05 | 2173.097 | [5 empty] | 2755 | 1245 | 1246 | 76.2 | 9.11 | 0 | -0.956
1342 | -8400936.12 | 561019.22 | 2052.5 | 0 | 2173.096 | [5 empty] | 2756 | 1246 | 1247 | 76.2 | 43.52 | 0 | -2.171
1343 | -8401265.62 | 560857.37 | 2048.5 | 0 | 2164.864 | [5 empty] | 2757 | 1247 | 1248 | 76.2 | 6.63 | 0 | -2.171
1344 | -8401264.06 | 560880.76 | 2030.5 | 0 | 2165.049 | [5 empty] | 2758 | 1248 | 1249 | 76.2 | 5.14 | 0 | -2.171
1345 | -8401264.06 | 560884.24 | 2030.5 | 0 | 2165.071 | [5 empty] | 2759 | 1249 | 959 | 76.2 | 98.44 | 0 | -2.171
1346 | -8400472.74 | 560730.64 | 2088.5 | 0 | 2170.26 | [5 empty] | 2760 | 1253 | 1254 | 76.2 | 8.76 | 0 | -0.956
1347 | -8403266.24 | 561747.81 | 1931.5 | 0 | 2020.89 | [5 empty] | 2761 | 526 | 1256 | 76.2 | 6.29 | 0 | 0.149
1348 | -8400466.78 | 560751.42 | 2088.5 | 0 | 2170.259 | [5 empty] | 2762 | 1256 | 1257 | 76.2 | 9.55 | 0 | 0.149
1349 | -8400359.27 | 560731.88 | 2098.5 | 0 | 2170.255 | [5 empty] | 2763 | 1257 | 1258 | 76.2 | 6.9 | 0 | 0.149
1350 | -8400367.16 | 560727.33 | 2098.5 | 0 | 2170.255 | [5 empty] | 2764 | 1260 | 1261 | 76.2 | 7.81 | 0 | 0.662
1351 | -8400396.1 | 560733.79 | 2093.5 | 0.1 | 2170.255 | [5 empty] | 2765 | 1261 | 1262 | 76.2 | 9.03 | 0 | 0.662
1352 | -8400424.57 | 560739.53 | 2093.5 | 0 | 2170.256 | [5 empty] | 2766 | 1262 | 1240 | 76.2 | 40.64 | 0 | 0.662
1353 | -8400449.91 | 560745.99 | 2093.5 | 0 | 2170.258 | [5 empty] | 2767 | 1240 | 528 | 76.2 | 9.74 | 0 | 1.568
1354 | -8400331.99 | 560718.48 | 2098.5 | 0 | 2170.255 | [5 empty] | 2768 | 147 | 528 | 76.2 | 53.42 | 0 | 0.303
1355 | -8400286.55 | 560707.72 | 2098.5 | 0 | 2170.255 | [5 empty] | 2769 | 528 | 1263 | 76.2 | 11.86 | 0 | 0.865
1356 | -8400245.36 | 560714.71 | 2101.5 | 0 | 2170.254 | [5 empty] | 2770 | 1263 | 1264 | 76.2 | 8.96 | 0 | 0.865
1357 | -8400246.7 | 560706.79 | 2101.5 | 0 | 2170.254 | [5 empty] | 2771 | 1264 | 1265 | 76.2 | 7.76 | 0 | 0.865
1358 | -8400246.16 | 560703.54 | 2101.5 | 0 | 2170.254 | [5 empty] | 2772 | 1267 | 1268 | 76.2 | 4.99 | 0 | 0.538
1359 | -8400243.01 | 560702.45 | 2101.5 | 0.1 | 2170.254 | [5 empty] | 2773 | 1268 | 1269 | 76.2 | 4.98 | 0 | 0.538
1360 | -8400392.47 | 560713.48 | 2093.5 | 0.1 | 2170.255 | [5 empty] | 2774 | 1269 | 1250 | 76.2 | 4.98 | 0 | 0.538
1361 | -8400374.1 | 560711.64 | 2093.5 | 0 | 2170.255 | [5 empty] | 2775 | 1250 | 1270 | 76.2 | 4.99 | 0 | 0.326
1362 | -8400360.72 | 560714.53 | 2098.5 | 0 | 2170.255 | [5 empty] | 2776 | 1270 | 1271 | 76.2 | 4.98 | 0 | 0.326
1363 | -8400350.76 | 560717.15 | 2098.5 | 0 | 2170.255 | [5 empty] | 2777 | 1271 | 1272 | 76.2 | 7.8 | 0 | 0.326
1364 | -8400345.25 | 560720.83 | 2098.5 | 0 | 2170.255 | [5 empty] | 2778 | 1272 | 1258 | 76.2 | 4.98 | 0 | 0.326
1365 | -8400353.18 | 560724.98 | 2098.5 | 0 | 2170.255 | [5 empty] | 2779 | 1258 | 1273 | 76.2 | 4.99 | 0 | 0.474
1366 | -8401155.11 | 560903.08 | 2039.5 | 0 | 2165.57 | [5 empty] | 2780 | 1273 | 1274 | 76.2 | 0.54 | 0 | 0.474
1367 | -8401197.67 | 560903.29 | 2039.5 | 0 | 2165.49 | [5 empty] | 2781 | 1274 | 1253 | 76.2 | 4.43 | 0 | -1.283
1368 | -8401144.3 | 560902.22 | 2039.5 | 0 | 2165.59 | [5 empty] | 2782 | 1253 | 1275 | 76.2 | 4.98 | 0 | -0.327
1369 | -8400923.53 | 560875.12 | 2065.5 | 0.1 | 2166.268 | [5 empty] | 2783 | 1275 | 1276 | 76.2 | 4.99 | 0 | -0.327
1370 | -8400985.4 | 560853.8 | 2070.5 | 0.05 | 2166.269 | [5 empty] | 2784 | 1276 | 1277 | 76.2 | 4.98 | 0 | -0.327
1371 | -8400992.25 | 560851.43 | 2070.5 | 0 | 2166.214 | [5 empty] | 2785 | 1277 | 1278 | 76.2 | 7.81 | 0 | -0.327
1372 | -8401020.97 | 560842.88 | 2066.5 | 0 | 2166.201 | [5 empty] | 2786 | 1278 | 1279 | 76.2 | 4.99 | 0 | -0.327
1373 | -8401026.18 | 560838.92 | 2066.5 | 0.05 | 2166.198 | [5 empty] | 2787 | 1279 | 1265 | 76.2 | 4.98 | 0 | -0.327
1374 | -8401032.19 | 560829.57 | 2066.5 | 0 | 2166.194 | [5 empty] | 2788 | 148 | 1266 | 76.2 | 51.1 | 0 | 0.503
1375 | -8401036.17 | 560823.38 | 2066.5 | 0 | 2166.191 | [5 empty] | 2789 | 1266 | 1280 | 76.2 | 8.01 | 0 | 0.503
1376 | -8401038.88 | 560819.14 | 2066.5 | 0 | 2166.19 | [5 empty] | 2790 | 1280 | 147 | 76.2 | 70.37 | 0 | 0.503
1377 | -8403252.84 | 561750.61 | 1922.5 | 0.05 | 2020.896 | [5 empty] | 2791 | 147 | 1281 | 76.2 | 24.17 | 0 | 0.1
1378 | -8403270.72 | 561758.71 | 1931.5 | 0 | 2020.827 | [5 empty] | 2792 | 1281 | 1282 | 76.2 | 6.87 | 0 | 0.1
1379 | -8403266.54 | 561752.14 | 1931.5 | 0 | 2020.868 | [5 empty] | 2793 | 1246 | 1259 | 76.2 | 20.61 | 0 | 1.215
1380 | -8400165.48 | 560744.05 | 2105.5 | 0 | 2178.061 | [5 empty] | 2794 | 1259 | 148 | 76.2 | 49.77 | 0 | 0.553
1381 | -8400167.71 | 560725.36 | 2105.5 | 0 | 2178.074 | [5 empty] | 2795 | 964 | 1283 | 76.2 | 97.75 | 0 | 0.1
1382 | -8400175.25 | 560700.15 | 2105.5 | 0 | 2178.092 | [5 empty] | 2796 | 968 | 498 | 76.2 | 99.39 | 0 | 0.05
1383 | -8399821.21 | 560639.82 | 2123.5 | 0 | 2185.032 | [5 empty] | 2797 | 997 | 1284 | 76.2 | 23.81 | 0 | -1.757
1384 | -8399807.47 | 560682.52 | 2131.5 | 0 | 2185.027 | [5 empty] | 2798 | 1284 | 1285 | 76.2 | 10.01 | 0 | -1.757
1385 | -8399803.85 | 560679.02 | 2134.5 | 0 | 2185.143 | [5 empty] | 2799 | 1285 | 1286 | 76.2 | 56.59 | 0 | -1.757
1386 | -8399800.91 | 560673.13 | 2134.5 | 0 | 2185.273 | [5 empty] | 2800 | 1286 | 1287 | 76.2 | 9.61 | 0 | -1.757
1387 | -8399798.53 | 560666.79 | 2134.5 | 0 | 2185.407 | [5 empty] | 2801 | 1287 | 1288 | 76.2 | 29.92 | 0 | -1.757
1388 | -8400043.99 | 560701.47 | 2109.5 | 0 | 2179.511 | [5 empty] | 2802 | 1288 | 1289 | 76.2 | 7.42 | 0 | -1.757
1389 | -8400027.27 | 560688.18 | 2109.5 | 0 | 2179.692 | [5 empty] | 2803 | 1289 | 1274 | 76.2 | 129.97 | 0 | -1.757
1390 | -8400015.02 | 560689.97 | 2109.5 | 0 | 2179.787 | [5 empty] | 2804 | 915 | 1291 | 76.2 | 66.59 | 0 | 4.798
1391 | -8400002.93 | 560691.32 | 2109.5 | 0 | 2179.881 | [5 empty] | 2805 | 1291 | 1292 | 76.2 | 6.28 | 0 | 4.798
1392 | -8399992.18 | 560689.68 | 2112.5 | 0 | 2179.967 | [5 empty] | 2806 | 1292 | 1293 | 76.2 | 5.83 | 0 | 4.798
1393 | -8399972.17 | 560683.56 | 2112.5 | 0 | 2180.128 | [5 empty] | 2807 | 1293 | 1294 | 76.2 | 5.81 | 0 | 4.798
1394 | -8401434.43 | 561319.2 | 2071.5 | 0 | 2164.116 | [5 empty] | 2808 | 1294 | 144 | 76.2 | 104.04 | 0 | 4.748
1395 | -8401414.73 | 561315.32 | 2071.5 | 0.1 | 2164.117 | [5 empty] | 2809 | 19 | 1290 | 76.2 | 8.32 | 0 | 0.2
1396 | -8401390.84 | 561311.74 | 2067.5 | 0.05 | 2164.118 | [5 empty] | 2810 | 1290 | 567 | 76.2 | 8.71 | 0 | 0.15
1397 | -8401513.56 | 561351.14 | 2078.5 | 0 | 2164.133 | [5 empty] | 2811 | 567 | 1295 | 76.2 | 11.26 | 0 | 0.15
1398 | -8401285.14 | 560847.29 | 2048.5 | 0 | 2164.675 | [5 empty] | 2812 | 1295 | 1296 | 76.2 | 17.77 | 0 | 0.15
1399 | -8401284.84 | 560854.31 | 2048.5 | 0 | 2164.721 | [5 empty] | 2813 | 1296 | 1297 | 76.2 | 34.54 | 0 | 0.1
1400 | -8402718.49 | 560801.01 | 1995.5 | 0.05 | 2047.563 | [5 empty] | 2814 | 909 | 19 | 76.2 | 78.84 | 0 | 0.3
1401 | -8402538.59 | 560482.27 | 2015.5 | 0.1 | 2047.402 | [5 empty] | 2815 | 19 | 20 | 76.2 | 58.03 | 0 | 0.1
1402 | -8402518.28 | 560424.05 | 2015.5 | 0.35 | 2047.402 | [5 empty] | 2816 | 20 | 1298 | 76.2 | 9.52 | 0 | 0.1
1403 | -8402578.31 | 560347.92 | 2021.5 | 0.05 | 2047.417 | [5 empty] | 2817 | 1298 | 1299 | 76.2 | 6.22 | 0 | 0.1
1404 | -8402549.25 | 560526.28 | 2014.5 | 0 | 2047.403 | [5 empty] | 2818 | 1299 | 1300 | 76.2 | 5.45 | 0 | 0.1
1405 | -8402545.76 | 560513.33 | 2014.5 | 0.05 | 2047.402 | [5 empty] | 2819 | 1300 | 1301 | 76.2 | 5.79 | 0 | 0.05
1406 | -8402543.97 | 560501.38 | 2014.5 | 0.05 | 2047.402 | [5 empty] | 2820 | 186 | 572 | 76.2 | 48.49 | 0 | -3.766
1407 | -8402046.38 | 560730.55 | 1970.5 | 0.1 | 2076.022 | [5 empty] | 2821 | 594 | 186 | 76.2 | 34.86 | 0 | -2.321
1408 | -8401912.76 | 560869.53 | 1989.5 | 0 | 2092.358 | [5 empty] | 2822 | 110 | 1303 | 76.2 | 8.66 | 0 | 1.482
1409 | -8401928.59 | 560888.64 | 1989.5 | 0.05 | 2092.358 | [5 empty] | 2823 | 1303 | 1304 | 76.2 | 20.25 | 0 | 1.482
1410 | -8401946.2 | 560868.34 | 1989.5 | 0 | 2092.358 | [5 empty] | 2824 | 1304 | 1305 | 76.2 | 15.72 | 0 | 1.382
1411 | -8401965.92 | 560843.56 | 1985.5 | 0.05 | 2092.358 | [5 empty] | 2825 | 1305 | 1306 | 76.2 | 15.98 | 0 | 1.332
1412 | -8401949.79 | 560827.74 | 2006.5 | 0 | 2092.358 | [5 empty] | 2826 | 1306 | 1307 | 76.2 | 17.4 | 0 | 1.332
1413 | -8401933.07 | 560847.14 | 2006.5 | 0.05 | 2092.358 | [5 empty] | 2827 | 1307 | 1308 | 76.2 | 8.87 | 0 | 1.332
[11 empty] | 2828 | 1308 | 1309 | 76.2 | 6.14 | 0 | 1.332
[11 empty] | 2829 | 1309 | 1310 | 76.2 | 2.49 | 0 | -0.217
[11 empty] | 2830 | 1310 | 543 | 76.2 | 18.4 | 0 | -0.217
[11 empty] | 2831 | 543 | 38 | 76.2 | 36.5 | 0 | -0.049
[11 empty] | 2832 | 38 | 586 | 76.2 | 36.05 | 0 | 0.148
[11 empty] | 2833 | 587 | 140 | 76.2 | 36.63 | 0 | -1.996
[11 empty] | 2834 | 140 | 566 | 76.2 | 30.18 | 0 | 0.643
[11 empty] | 2835 | 1398 | 1399 | 76.2 | 7.02 | 0 | -3.118
[11 empty] | 2836 | 566 | 565 | 76.2 | 12.5 | 0 | -2.415
[11 empty] | 2837 | 565 | 1302 | 76.2 | 31.6 | 0 | -2.415
[11 empty] | 2838 | 1302 | 542 | 76.2 | 4.78 | 0 | -0.866
[11 empty] | 2839 | 542 | 568 | 76.2 | 36.47 | 0 | 0.848
[11 empty] | 2840 | 732 | 1311 | 76.2 | 54.51 | 0 | -0.47
[11 empty] | 2841 | 1311 | 1312 | 76.2 | 6.87 | 0 | 1.158
[11 empty] | 2842 | 1312 | 1313 | 76.2 | 35.67 | 0 | 1.158
[11 empty] | 2843 | 1313 | 730 | 76.2 | 63.65 | 0 | 1.158
[11 empty] | 2844 | 717 | 574 | 76.2 | 71.23 | 0 | 2.376
[11 empty] | 2845 | 734 | 1314 | 76.2 | 39.84 | 0 | -0.229
[11 empty] | 2846 | 1314 | 1315 | 76.2 | 19.53 | 0 | 1.444
[11 empty] | 2847 | 1315 | 1316 | 76.2 | 13.9 | 0 | 1.628
[11 empty] | 2848 | 1316 | 1311 | 76.2 | 37.55 | 0 | 1.628
[11 empty] | 2849 | 1317 | 1318 | 76.2 | 18.55 | 0 | -1.35
[11 empty] | 2850 | 1318 | 1319 | 76.2 | 17.76 | 0 | -1.35
[11 empty] | 2851 | 1319 | 708 | 76.2 | 15.01 | 0 | -1.35
[11 empty] | 2852 | 712 | 1320 | 76.2 | 67.49 | 0 | -0.363
[11 empty] | 2853 | 1320 | 1321 | 76.2 | 17.83 | 0 | -0.413
[11 empty] | 2854 | 1321 | 827 | 76.2 | 21.58 | 0 | -0.413
[11 empty] | 2855 | 515 | 520 | 76.2 | 50.36 | 0 | -0.573
[11 empty] | 2856 | 131 | 1317 | 76.2 | 38.36 | 0 | 0.373
[11 empty] | 2857 | 100 | 1322 | 76.2 | 33.45 | 0 | 1.795
[11 empty] | 2858 | 1322 | 166 | 76.2 | 34.88 | 0 | 0
[11 empty] | 2859 | 1322 | 557 | 76.2 | 65.94 | 0 | 1.745
[11 empty] | 2860 | 1323 | 1324 | 76.2 | 26.57 | 0 | 0.807
[11 empty] | 2861 | 1324 | 1325 | 76.2 | 9.51 | 0 | -1.039
[11 empty] | 2862 | 1325 | 556 | 76.2 | 37.12 | 0 | -1.662
[11 empty] | 2863 | 1325 | 29 | 76.2 | 26.39 | 0 | 0.622
[11 empty] | 2864 | 1324 | 1326 | 76.2 | 30.69 | 0 | 1.846
[11 empty] | 2865 | 1326 | 722 | 76.2 | 36.04 | 0 | 2.036
[11 empty] | 2866 | 21 | 720 | 76.2 | 100.03 | 0 | 0.456
[11 empty] | 2867 | 497 | 1327 | 76.2 | 43.53 | 0 | 0.233
[11 empty] | 2868 | 1327 | 1326 | 76.2 | 61.28 | 0 | 0.19
[11 empty] | 2869 | 1327 | 1328 | 76.2 | 38.2 | 0 | 1.285
[11 empty] | 2870 | 1328 | 721 | 76.2 | 62.06 | 0 | 1.135
[11 empty] | 2871 | 1327 | 1329 | 76.2 | 34.93 | 0 | -1.291
[11 empty] | 2872 | 1329 | 1330 | 76.2 | 35.19 | 0 | -1.291
[11 empty] | 2873 | 537 | 114 | 76.2 | 74.91 | 0 | 0.05
[11 empty] | 2874 | 1331 | 1332 | 76.2 | 35.57 | 0 | -0.05
[11 empty] | 2875 | 1332 | 1333 | 76.2 | 5.75 | 0 | -0.05
[11 empty] | 2876 | 1333 | 727 | 76.2 | 8.5 | 0 | -0.05
[11 empty] | 2877 | 721 | 184 | 76.2 | 32.02 | 0 | 1.237
[11 empty] | 2878 | 184 | 376 | 76.2 | 43.49 | 0 | 1.566
[11 empty] | 2879 | 189 | 180 | 76.2 | 36.18 | 0 | 1.452
[11 empty] | 2880 | 719 | 183 | 76.2 | 34.07 | 0 | 0.779
[11 empty] | 2881 | 22 | 1334 | 76.2 | 12.84 | 0 | 0.675
[11 empty] | 2882 | 1334 | 1335 | 76.2 | 10.58 | 0 | 0.625
[11 empty] | 2883 | 1335 | 1336 | 76.2 | 22.65 | 0 | 0.625
[11 empty] | 2884 | 1336 | 1337 | 76.2 | 14.38 | 0 | 0.525
[11 empty] | 2885 | 1337 | 1338 | 76.2 | 10.94 | 0 | 0.475
[11 empty] | 2886 | 1338 | 1339 | 76.2 | 39.02 | 0 | 0.325
[11 empty] | 2887 | 1339 | 1340 | 76.2 | 17.13 | 0 | 0.325
[11 empty] | 2888 | 1340 | 1341 | 76.2 | 12.82 | 0 | 0.275
[11 empty] | 2889 | 8 | 1343 | 76.2 | 3.26 | 0 | -3.059
[11 empty] | 2890 | 1343 | 1344 | 76.2 | 29.55 | 0 | -3.059
[11 empty] | 2891 | 1344 | 1345 | 76.2 | 3.48 | 0 | -3.059
[11 empty] | 2892 | 1345 | 566 | 76.2 | 34.48 | 0 | -3.059
[11 empty] | 2893 | 820 | 1346 | 76.2 | 11.26 | 0 | 0.078
[11 empty] | 2894 | 1346 | 1348 | 76.2 | 21.62 | 0 | 0.078
[11 empty] | 2895 | 1348 | 357 | 76.2 | 36.06 | 0 | -0.169
[11 empty] | 2896 | 358 | 1349 | 76.2 | 32.25 | 0 | 0.073
[11 empty] | 2897 | 1349 | 1350 | 76.2 | 9.11 | 0 | 0.073
[11 empty] | 2898 | 1350 | 1351 | 76.2 | 30.07 | 0 | -0.011
[11 empty] | 2899 | 1351 | 1352 | 76.2 | 29.04 | 0 | -0.111
[11 empty] | 2900 | 1352 | 1353 | 76.2 | 26.16 | 0 | -0.247
[11 empty] | 2901 | 1353 | 1348 | 76.2 | 18.41 | 0 | -0.247
[11 empty] | 2902 | 724 | 1354 | 76.2 | 50.55 | 0 | -0.029
[11 empty] | 2903 | 1354 | 1355 | 76.2 | 46.7 | 0 | 0.051
[11 empty] | 2904 | 1355 | 725 | 76.2 | 43.98 | 0 | 0.032
[11 empty] | 2905 | 1355 | 359 | 76.2 | 40.26 | 0 | 0.02
[11 empty] | 2906 | 361 | 1356 | 76.2 | 11.21 | 0 | 0.095
[11 empty] | 2907 | 1356 | 1357 | 76.2 | 8.03 | 0 | 0.095
[11 empty] | 2908 | 1357 | 1358 | 76.2 | 3.3 | 0 | 0.095
[11 empty] | 2909 | 1358 | 1359 | 76.2 | 3.33 | 0 | 0.095
[11 empty] | 2910 | 1359 | 362 | 76.2 | 37.83 | 0 | -0.005
[11 empty] | 2911 | 723 | 178 | 76.2 | 42.75 | 0 | -0.04
[11 empty] | 2912 | 178 | 1352 | 76.2 | 21.82 | 0 | -0.137
[11 empty] | 2913 | 178 | 1360 | 76.2 | 38.64 | 0 | 0.096
[11 empty] | 2914 | 1360 | 1361 | 76.2 | 18.46 | 0 | -0.004
[11 empty] | 2915 | 1361 | 1362 | 76.2 | 14.57 | 0 | -0.004
[11 empty] | 2916 | 1362 | 1363 | 76.2 | 10.3 | 0 | -0.004
[11 empty] | 2917 | 1363 | 1364 | 76.2 | 6.62 | 0 | -0.004
[11 empty] | 2918 | 1364 | 1354 | 76.2 | 13.46 | 0 | 0.08
[11 empty] | 2919 | 1364 | 1365 | 76.2 | 8.95 | 0 | -0.083
[11 empty] | 2920 | 1365 | 1350 | 76.2 | 14.18 | 0 | -0.083
[11 empty] | 2921 | 1302 | 1367 | 76.2 | 11.29 | 0 | -1.549
[11 empty] | 2922 | 1367 | 1366 | 76.2 | 42.56 | 0 | -1.549
[11 empty] | 2923 | 1366 | 1368 | 76.2 | 10.84 | 0 | -1.549
[11 empty] | 2924 | 1368 | 1309 | 76.2 | 6.24 | 0 | -1.549
[11 empty] | 2925 | 1370 | 1371 | 76.2 | 7.24 | 0 | 3.383
[11 empty] | 2926 | 1371 | 90 | 76.2 | 77.25 | 0 | 2.717
[11 empty] | 2927 | 1372 | 1373 | 76.2 | 6.54 | 0 | 0.666
[11 empty] | 2928 | 1373 | 1374 | 76.2 | 11.12 | 0 | 0.616
[11 empty] | 2929 | 1374 | 1375 | 76.2 | 7.36 | 0 | 0.616
[11 empty] | 2930 | 1375 | 1376 | 76.2 | 5.03 | 0 | 0.616
[11 empty] | 2931 | 1376 | 585 | 76.2 | 17.45 | 0 | 0.616
[11 empty] | 2932 | 1370 | 584 | 76.2 | 49.26 | 0 | -3.533
[11 empty] | 2933 | 115 | 811 | 76.2 | 48.76 | 0 | -4.284
[11 empty] | 2934 | 811 | 812 | 76.2 | 58.8 | 0 | -2.522
[11 empty] | 2935 | 812 | 822 | 76.2 | 82.17 | 0 | -3.359
[11 empty] | 2936 | 1377 | 672 | 76.2 | 38.83 | 0 | 1.408
[11 empty] | 2937 | 668 | 1378 | 76.2 | 12.99 | 0 | -2.742
[11 empty] | 2938 | 1347 | 988 | 76.2 | 7.7 | 0 | -2.742
[11 empty] | 2939 | 558 | 1330 | 76.2 | 32.06 | 0 | 2.099
[11 empty] | 2940 | 1330 | 1323 | 76.2 | 6.04 | 0 | 0.807
[11 empty] | 2941 | 828 | 371 | 76.2 | 64.65 | 0 | -0.488
[11 empty] | 2942 | 829 | 1380 | 76.2 | 25.35 | 0 | -0.864
[11 empty] | 2943 | 1380 | 116 | 76.2 | 9.95 | 0 | -0.864
[11 empty] | 2944 | 116 | 1381 | 76.2 | 8.92 | 0 | -0.864
[11 empty] | 2945 | 1381 | 1382 | 76.2 | 26.32 | 0 | -0.864
[11 empty] | 2946 | 1382 | 369 | 76.2 | 11.31 | 0 | -0.864
[11 empty] | 2947 | 539 | 513 | 152.4 | 54.58 | 0 | -29.133
[11 empty] | 2948 | 513 | 1383 | 152.4 | 13.94 | 0 | -29.133
[11 empty] | 2949 | 1383 | 366 | 152.4 | 6.91 | 0 | -29.133
[11 empty] | 2950 | 831 | 1384 | 76.2 | 12.89 | 0 | -5.817
[11 empty] | 2951 | 1384 | 1385 | 76.2 | 5.86 | 0 | -5.817
[11 empty] | 2952 | 1385 | 1386 | 76.2 | 6.58 | 0 | -5.817
[11 empty] | 2953 | 1386 | 1387 | 76.2 | 6.77 | 0 | -5.817
[11 empty] | 2954 | 1387 | 135 | 76.2 | 5.66 | 0 | -5.817
[11 empty] | 2955 | 367 | 514 | 76.2 | 44.19 | 0 | -1.265
[11 empty] | 2956 | 514 | 1388 | 76.2 | 7.93 | 0 | 2.162
[11 empty] | 2957 | 1388 | 830 | 76.2 | 38.63 | 0 | 2.162
[11 empty] | 2958 | 1389 | 1390 | 76.2 | 12.37 | 0 | -3.427
[11 empty] | 2959 | 1390 | 1391 | 76.2 | 12.16 | 0 | -3.427
[11 empty] | 2960 | 1391 | 1392 | 76.2 | 11.28 | 0 | -3.427
[11 empty] | 2961 | 1392 | 1393 | 76.2 | 20.92 | 0 | -3.427
[11 empty] | 2962 | 1393 | 60 | 76.2 | 14.64 | 0 | -3.427
[11 empty] | 2963 | 25 | 26 | 76.2 | 12.55 | 0 | -0.1
[11 empty] | 2964 | 26 | 1394 | 76.2 | 23.69 | 0 | -0.1
[11 empty] | 2965 | 1394 | 1395 | 76.2 | 20.08 | 0 | -0.1
[11 empty] | 2966 | 1395 | 1396 | 76.2 | 24.48 | 0 | -0.2
[11 empty] | 2967 | 1396 | 139 | 76.2 | 33.98 | 0 | -0.25
[11 empty] | 2968 | 471 | 1397 | 76.2 | 37.97 | 0 | -0.033
[11 empty] | 2969 | 1397 | 466 | 76.2 | 49.18 | 0 | -0.033
[11 empty] | 2970 | 716 | 1315 | 76.2 | 45.9 | 0 | 0.184
[11 empty] | 2971 | 508 | 493 | 76.2 | 32.41 | 0 | 0.05
[11 empty] | 2972 | 374 | 825 | 76.2 | 37.08 | 0 | 0.312
[11 empty] | 2973 | 373 | 826 | 76.2 | 38.53 | 0 | 1.255
[11 empty] | 2974 | 826 | 141 | 76.2 | 38.2 | 0 | 1.377
[11 empty] | 2975 | 590 | 120 | 76.2 | 22.39 | 0 | -3.068
[11 empty] | 2976 | 120 | 1398 | 76.2 | 11.65 | 0 | -3.118
[11 empty] | 2977 | 1399 | 8 | 76.2 | 18.87 | 0 | -3.118
[11 empty] | 2978 | 1400 | 839 | 76.2 | 42.84 | 0 | -0.05
[11 empty] | 2979 | 1401 | 1111 | 76.2 | 43.27 | 0 | 0.008
[11 empty] | 2980 | 1111 | 1402 | 76.2 | 18.41 | 0 | 0.03
[11 empty] | 2981 | 1402 | 161 | 76.2 | 35.63 | 0 | -0.32
[11 empty] | 2982 | 161 | 1403 | 76.2 | 61.84 | 0 | -0.382
[11 empty] | 2983 | 1403 | 162 | 76.2 | 18.41 | 0 | -0.432
[11 empty] | 2984 | 162 | 1114 | 76.2 | 103.7 | 0 | -0.59
[11 empty] | 2985 | 290 | 1404 | 76.2 | 126.84 | 0 | 0.036
[11 empty] | 2986 | 288 | 534 | 76.2 | 99.4 | 0 | 0.029
[11 empty] | 2987 | 286 | 167 | 76.2 | 93 | 0 | 0.032
[11 empty] | 2988 | 284 | 168 | 76.2 | 93.65 | 0 | 0.074
[11 empty] | 2989 | 281 | 169 | 76.2 | 62.44 | 0 | 0.232
[11 empty] | 2990 | 169 | 170 | 76.2 | 24.18 | 0 | 0.232
[11 empty] | 2991 | 170 | 168 | 76.2 | 12.08 | 0 | 0.232
[11 empty] | 2992 | 168 | 167 | 76.2 | 42.06 | 0 | 0.206
[11 empty] | 2993 | 167 | 534 | 76.2 | 44.19 | 0 | 0.188
[11 empty] | 2994 | 534 | 1404 | 76.2 | 38.43 | 0 | 0.117
[11 empty] | 2995 | 1404 | 1405 | 76.2 | 13.42 | 0 | 0.154
[11 empty] | 2996 | 1405 | 1406 | 76.2 | 12.08 | 0 | 0.104
[11 empty] | 2997 | 1406 | 1401 | 76.2 | 19.88 | 0 | 0.054
[11 empty] | 2998 | 134 | 1407 | 76.2 | 35.84 | 0 | 0.1
[11 empty] | 2999 | 7 | 159 | 76.2 | 42.67 | 0 | -0.05
[11 empty] | 3000 | 1408 | 1409 | 76.2 | 24.81 | 0 | 0.059
[11 empty] | 3001 | 1409 | 1410 | 76.2 | 26.88 | 0 | 0.009
[11 empty] | 3002 | 1410 | 1411 | 76.2 | 31.91 | 0 | 0.009
[11 empty] | 3003 | 1411 | 1412 | 76.2 | 30.85 | 0 | -0.041
[11 empty] | 3004 | 1412 | 1413 | 76.2 | 25.61 | 0 | -0.041
[11 empty] | 3005 | 1413 | 1408 | 76.2 | 34.68 | 0 | 0.059
[11 empty] | 3006 | 546 | 1413 | 76.2 | 13.42 | 0 | 0.15